## 参数書P-1
参 考 数 量 書
工 事 名 | 令和５年度 野沢児童館・子育て支援拠点施設建築（本体）工事
工事場所 | 佐久市取出町４５５－１ほか
工期末日 | 入札通知書・公告のとおり
工 事 概 要 | 新築工事一式 鉄筋コンクリート造＋鉄骨造 ２階建て ガルバリウム鋼板葺き 延べ面積 2,038㎡ 外構工事一式 駐車場、囲障、植栽 ほか
項 目 | 金 額 | 備 考
工 事 費
工事価格
消費税等相当額
佐 久 市

## 参数書P-2
№ | 名称 | 規格 | 単位 | 数量 | 単価 | 金額 | 備考
A | 共通仮設費 |  | 式 | 1
B | 直接工事費 |  | 式 | 1
純工事費計
C | 現場管理費 |  | 式 | 1
工事原価計
D | 一般管理費 |  | 式 | 1
工事価格
E | 消費税等相当額 |  | 式 | 1
工事費計

## 共通仮設
| 名 称 | 規格・摘要 | 数量 | 単位 | 単価 | 金 額 | 備 考
1 | 共通仮設費
1-1 | 共通仮設費（率計上） |  | 1 | 式
| 準備費 | 敷地整備、その他の準備に要する費用
| 仮設建物費 | 現場事務所等に要する費用
| 工事施設費 | 場内工事用施設に要する費用
安全標識、消火設備等の設置
| 環境安全費 | 隣接物の養生及び補償復旧費用
工事用電気・給排水設備費用
| 動力用水・光熱費 | 並びに工事用電気・水道料金等
屋外及び敷地周辺の後片付け
| 屋外整備清掃費 | 及び屋外発生材処分等の費用
| 機械器具費 | 共通的な工事用機械器具費用
品質管理試験費、その他上記の
| その他 | いずれにも属さない費用
1-1 小計
1-2 | 共通仮設費（積上計上）
防音ﾊﾟﾈﾙ H3000 存置期間14ヶ月
| 仮囲い | 掛払手間･損料･運搬共 | 113 | ｍ
H1800 存置期間14ヶ月
| ガードフェンス | 掛払手間･損料･運搬共 | 121 | ｍ
W6000×H1800 存置期間14ヶ月
| キャスターゲート | 掛払手間･損料･運搬共 | 2 | か所
| 交通誘導員A | 平日x1人分(20dx14M) | 280 | 人日
| 揚重機械器具費 | 仕上用 ｵﾍﾟﾚｰﾀｰ共 25t | 10 | 日
| 揚重機械器具費 | 躯体用 ｵﾍﾟﾚｰﾀｰ共 25t | 41 | 日
ﾊﾟｯｼﾌﾞ法 5物質 10ヶ所
| 化学物質濃度測定 | 測定物質:ﾎﾙﾑｱﾙﾃﾞﾋﾄﾞ･ﾄﾙｴﾝ･ｷｼﾚﾝ | 1 | 式
ｴﾁﾙﾍﾞﾝｾﾞﾝ･ｽﾁﾚﾝ
報告書作成費含む
| 平板載荷試験 | 屋外すべり台１か所、土留１か所 | 2 | か所
| 六価クロム溶出試験 | 屋外すべり台１検体、土留２検体 | 3 | 検体
1-2 小計
1 - 計

## 直接工事
| 名 称 | 規格・摘要 | 数量 | 単位 | 単価 | 金 額 | 備 考
2 | 直接工事費
A | 建築工事 |  | 1 | 式
B | 昇降機 |  | 1 | 式
2 - 計
A | 建築工事
A-1 | 子育て施設 |  | 1 | 式
A-2 | 車椅子駐車場 |  | 1 | 式
A-3 | 外構 |  | 1 | 式
A - 計
A-1 | 子育て施設
A-1-1 | 直接仮設工事 |  | 1 | 式
A-1-2 | 土工事 |  | 1 | 式
A-1-3 | ｺﾝｸﾘｰﾄ工事 |  | 1 | 式
A-1-4 | 型枠工事 |  | 1 | 式
A-1-5 | 鉄筋工事 |  | 1 | 式
A-1-6 | 鉄骨工事 |  | 1 | 式
A-1-7 | 木構造工事 |  | 1 | 式
A-1-8 | 防水工事 |  | 1 | 式
A-1-9 | ﾀｲﾙ工事 |  | 1 | 式
A-1-10 | 木工事 |  | 1 | 式
A-1-11 | 屋根工事 |  | 1 | 式
A-1-12 | 金属工事 |  | 1 | 式
A-1-13 | 左官工事 |  | 1 | 式
A-1-14 | 木製建具工事 |  | 1 | 式
A-1-15 | 金属製建具工事 |  | 1 | 式
A-1-16 | ｶﾞﾗｽ工事 |  | 1 | 式
A-1-17 | 塗装･吹付工事 |  | 1 | 式
A-1-18 | 内外装工事 |  | 1 | 式
A-1-19 | 雑工事 |  | 1 | 式
A-1 - 計
A-1-1 | 直接仮設工事
| 遺方 |  | 1245 | ㎡
| 墨出し |  | 2035 | ㎡
| 養生 |  | 2035 | ㎡
| 整理清掃後片付け |  | 2035 | ㎡
| 枠組本足場(手すり先行方式) | 900枠 12m未満 | 1718 | ㎡
| 安全手摺(手すり先行方式) |  | 249 | ｍ
| 外部足場 | 階高4.0超5.7m未満 枠組棚足場 | 42.8 | ㎡
| 外部足場 | 階高5.7以上7.4m未満 枠組棚足場 | 32.2 | ㎡
| 外部足場 | 階高7.4以上9.1m未満 枠組棚足場 | 79 | ㎡
| 外部足場 | 階高9.1以上10.8m未満 枠組棚足場 | 8.3 | ㎡
| 外部足場 | 脚立足場 | 423 | ㎡
| 地足場 |  | 1245 | ㎡
| 内部躯体足場 | 階高4.0m以下 脚立足場 | 967 | ㎡
| 内部躯体足場 | 階高5.0m以上5.7m未満 躯体支保工 | 119 | ㎡
１階
| 内部仕上足場 | 階高4.0m以下 脚立足場 | 836 | ㎡
１階遊戯室
| 内部仕上足場 | 階高5.0m以上5.7m未満 | 119 | ㎡
簡易移動式足場
２階
| 内部仕上足場 | 階高2.6m～8.2m | 915 | ㎡
簡易移動式足場
吹抜
| 内部仕上足場 | 階高10.8m以上12.5m未満 枠組棚足場 | 12.2 | ㎡
| 内部階段仕上足場 |  | 28.3 | ㎡
| シャフト内足場 |  | 10.8 | ㎡
| 養生シート |  | 764 | ㎡
| 防音シート |  | 955 | ㎡
| 小幅ネット |  | 164 | ｍ
A-1-1 - 計
A-1-2 | 土工事
| 根切 | 機械 壷布併用掘 | 2869 | m3
| 埋戻し | 根切土流用 | 1046 | m3
構外搬出適切処理
| 残土処分 | 運搬距離20km程度 処分費共 | 1823 | m3
| 床付 |  | 971 | ㎡
| 砕石地業 | 基礎下 再生ｸﾗｼｬｰﾗﾝ | 290 | m3
| 砕石地業 | 土間下 再生ｸﾗｼｬｰﾗﾝ | 27.3 | m3
| 目潰し砂敷き均し | t30 | 21.5 | m3
| 防湿ｼｰﾄ敷込み | 土間下 ﾎﾟﾘｴﾁﾚﾝﾌｨﾙﾑ ｔ0.15 | 413 | ㎡
| 防湿ｼｰﾄ敷込み | ﾋﾟｯﾄ下 ﾎﾟﾘｴﾁﾚﾝﾌｨﾙﾑ ｔ0.15 | 424 | ㎡
| 断熱材敷込み | ﾎﾟﾘｽﾁﾚﾝﾌｫｰﾑ ｔ100 | 497 | ㎡
| 土工機械運搬費 |  | 1 | 式
| 表層地盤改良 | (S-32.33､A1-9-13) | 5.5 | m3
A-1-2 - 計
A-1-3 | ｺﾝｸﾘｰﾄ工事
| 捨てコンクリート | Fc18 S18 | 76.6 | m3
| 基礎部コンクリート | Fc24 S15 | 996 | m3
屋外階段
| 基礎部コンクリート | Fc24 S15 | 0.8 | m3
屋外滑り台
| 基礎部コンクリート | Fc24 S15 | 0.5 | m3
| 地上部コンクリート | Fc24 S18 | 532 | m3
| 防水押えコンクリート | Fc18 S15 | 27.6 | m3
| コンクリート打設手間 |  | 1 | 式
| コンクリートポンプ圧送 |  | 1 | 式
| 構造体強度補正 |  | 1 | 式
A-1-3 - 計
A-1-4 | 型枠工事
| 普通合板型枠 | 基礎部 | 2120 | ㎡
| 普通合板型枠 | 地上部 | 2412 | ㎡
| 打放合板型枠 | 基礎部 A種 | 4.7 | ㎡
| 打放合板型枠 | 基礎部 B種 | 47.5 | ㎡
| 打放合板型枠 | 基礎部 C種 | 765 | ㎡
| 打放合板型枠 | 地上部 A種 | 399 | ㎡
| 打放合板型枠 | 地上部 B種 | 550 | ㎡
| 打放合板型枠 | 地上部 C種 | 289 | ㎡
| 曲面打放合板型枠 | 地上部 A種 | 2.6 | ㎡
| 曲面打放合板型枠 | 地上部 B種 | 3.1 | ㎡
| 型枠運搬費 | 10t車 30km程度 | 6593 | ㎡
| 打放し型枠面補修 | A種 ｺｰﾝ処理 | 366 | ㎡
| 打放し型枠面補修 | B種 ｺｰﾝ処理共 | 600 | ㎡
| 打放し型枠面補修 | C種 ｺｰﾝ処理無し | 1055 | ㎡
| 打継目地棒型枠 | 10×10 | 186 | ｍ
| 誘発目地棒型枠 | 10×10 | 35.8 | ｍ
| 水切目地棒型枠 | 20×20 | 6.8 | ｍ
| 仕上見切目地棒型枠 | 20×20 R付 | 11 | ｍ
| 面木 | HR30型 | 186 | ｍ
| ボイドスリーブ | L500 φ600 | 44 | か所
| 止水板 |  | 405 | ｍ
鉛直方向 W90×30
| 構造スリット | 耐火･防水仕様 | 126 | ｍ
水平方向 W90×30
| 構造スリット | 耐火･防水仕様 | 55.9 | ｍ
A-1-4 - 計
A-1-5 | 鉄筋工事
| 異形棒鋼 | SD295 D10 | 45.5 | ｔ
| 異形棒鋼 | SD295 D13 | 61.7 | ｔ
| 異形棒鋼 | SD295 D16 | 7.5 | ｔ
| 異形棒鋼 | SD345 D13 | 3.3 | ｔ
| 異形棒鋼 | SD345 D19 | 18.6 | ｔ
| 異形棒鋼 | SD345 D22 | 16.4 | ｔ
| 異形棒鋼 | SD345 D25 | 26.8 | ｔ
| スクラップ控除 |  | -4.8 | ｔ
| 鉄筋加工組立 |  | 173 | ｔ
| 鉄筋運搬費 | 10t車 | 173 | ｔ
| 鉄筋ガス圧接 | D19-D19 | 950 | か所
| 鉄筋ガス圧接 | D22-D22 | 584 | か所
| 鉄筋ガス圧接 | D25-D25 | 974 | か所
防水押え内
| 溶接金網 | φ6.0-100×100 | 306 | ㎡
| 梁貫通孔補強 |  | 1 | 式
A-1-5 - 計
A-1-6 | 鉄骨工事
（主体鉄骨）
| Ｈ形鋼 | SS400 H-100×100×6×8 | 1.5 | ｔ
| Ｈ形鋼 | SN400B H-100×100×6×8 | 4.9 | ｔ
| Ｈ形鋼 | SN400B H-125×125×6.5×9 | 6.6 | ｔ
| Ｈ形鋼 | SN400B H-150×150×7×10 | 0.3 | ｔ
| Ｈ形鋼 | SN400B H-250×250×9×14 | 35.2 | ｔ
| Ｈ形鋼 | SN400B H-340×250×9×14 | 0.4 | ｔ
| Ｈ形鋼 | SN490B H-125×125×6.5×9 | 5.1 | ｔ
| ＣＴ形鋼 | SN400B CT-50×100×6×8 | 3.6 | ｔ
| 等辺山形鋼 | SS400 L-25×25×3 | 0.001 | ｔ
| 等辺山形鋼 | SS400 L-40×40×5 | 0.003 | ｔ
| 等辺山形鋼 | SS400 L-50×50×5 | 0.2 | ｔ
| 等辺山形鋼 | SS400 L-50×50×6 | 0.002 | ｔ
| 等辺山形鋼 | SS400 L-65×65×5 | 0.4 | ｔ
| 不等辺山形鋼 | SS400 L-125×75×10 | 0.004 | ｔ
| 鋼管 | STKN400B φ-60.5×4 | 0.3 | ｔ
| 鋼管 | STKN400B φ-101.6×12 | 0.4 | ｔ
| 鋼管 | STKN400B φ-267.4×9 | 1.2 | ｔ
| 鋼管 | STKN400B φ-267.4×19 | 26.4 | ｔ
| 角形鋼管 | STKR400 □-50×50×4.5 | 0.02 | ｔ
| 角形鋼管 | STKR400 □-65×65×3.2 | 0.2 | ｔ
| 角形鋼管 | STKR400 □-250×250×16 | 11.4 | ｔ
| 棒鋼 | SS400 M-12 | 0.004 | ｔ
| 棒鋼 | SS400 M-19 | 0.02 | ｔ
| 棒鋼 | SS400 M-30 | 0.02 | ｔ
| 棒鋼 | SNR490B M-30 | 3 | ｔ
| 棒鋼 | SNR400B M-30 | 0.2 | ｔ
| 平鋼 | SS400 FB-6×75 | 0.01 | ｔ
| 軽量リップ溝形鋼 | SSC400 LC-100×50×20×2.3 | 11 | ｔ
| 鋼板 | SS400 PL-2.3 | 0.5 | ｔ
| 鋼板 | SS400 PL-3.2 | 0.01 | ｔ
| 鋼板 | SS400 PL-4.5 | 0.001 | ｔ
| 鋼板 | SS400 PL-6 | 0.1 | ｔ
| 鋼板 | SS400 PL-9 | 0.05 | ｔ
| 鋼板 | SS400 PL-12 | 0.003 | ｔ
| 鋼板 | SS400 PL-19 | 1 | ｔ
| 鋼板 | SS400 PL-22 | 0.3 | ｔ
| 鋼板 | SN400B PL-6 | 0.3 | ｔ
| 鋼板 | SN400B PL-9 | 0.3 | ｔ
| 鋼板 | SN400B PL-12 | 1.6 | ｔ
| 鋼板 | SN400B PL-16 | 1.7 | ｔ
| 鋼板 | SN400B PL-19 | 0.8 | ｔ
| 鋼板 | SN400B PL-25 | 0.02 | ｔ
| 鋼板 | SN400C PL-16 | 0.1 | ｔ
| 鋼板 | SN400C PL-22 | 0.3 | ｔ
| 鋼板 | SN400C PL-30 | 0.1 | ｔ
| 鋼板 | SN400C PL-45 | 2 | ｔ
| 鋼板 | SN490B PL-6 | 0.1 | ｔ
| 鋼板 | SN490B PL-9 | 0.4 | ｔ
| 鋼板 | SN490B PL-12 | 0.4 | ｔ
| 鋼板 | SN490C PL-16 | 0.3 | ｔ
| 鋼板 | SN490C PL-19 | 1 | ｔ
| 鋼板 | SN490C PL-22 | 0.1 | ｔ
| スクラップ控除 |  | -4 | ｔ
| 工場加工組立 |  | 118 | ｔ
| 工場溶接 | 隅肉6mm換算 | 8896 | ｍ
| 現場溶接 | 隅肉6mm換算 | 1348 | ｍ
| 鉄骨曲げ加工加算 | (A1-9-10.11) | 0.004 | ｔ
| 鉄骨建方 | 建方機械別途 | 118 | ｔ
| 鉄骨運搬 |  | 118 | ｔ
| 錆止塗装 | 工場2回塗 | 1684 | ㎡
| 溶融亜鉛メッキ処理 | A種 | 10.8 | ｔ
| トルシア形高力ボルト | S10T M16×35 | 123 | 本
| トルシア形高力ボルト | S10T M16×40 | 81 | 本
| トルシア形高力ボルト | S10T M16×45 | 104 | 本
| トルシア形高力ボルト | S10T M16×50 | 464 | 本
| トルシア形高力ボルト | S10T M16×55 | 275 | 本
| トルシア形高力ボルト | S10T M16×60 | 865 | 本
| トルシア形高力ボルト | S10T M20×65 | 12 | 本
| トルシア形 | 1,000本以上2,000本未満
| 高力ボルト締付け | 施工手間 | 1850 | 本
| 亜鉛メッキ高力ボルト | F8T M16×55 | 58 | 本
| 亜鉛メッキ高力ボルト | F8T M16×60 | 17 | 本
| 亜鉛メッキ高力ボルト | F8T M16×65 | 67 | 本
| 亜鉛メッキ | 1,000本未満
| 高力ボルト締付け | 施工手間 | 136 | 本
| 普通ボルト | M12×40 | 765 | 本
| 普通ボルト | M12×40 ﾒｯｷ品 | 341 | 本
1,000本以上2,000本未満
| 普通ボルト締付け | 施工手間 | 1064 | 本
| スタッドボルト | M13×80 材工共 | 244 | 本
| スタッドボルト | M16×80 材工共 | 29 | 本
SNR400B M12×2700
| ブレース | ﾀｰﾝﾊﾞｯｸﾙ付 羽子板共 材工共 | 2 | か所
SNR400B M12×2900
| ブレース | ﾀｰﾝﾊﾞｯｸﾙ付 羽子板共 材工共 | 1 | か所
SNR400B M12×3100
| ブレース | ﾀｰﾝﾊﾞｯｸﾙ付 羽子板共 材工共 | 2 | か所
SNR400B M12×3300
| ブレース | ﾀｰﾝﾊﾞｯｸﾙ付 羽子板共 材工共 | 2 | か所
SNR400B M12×3400
| ブレース | ﾀｰﾝﾊﾞｯｸﾙ付 羽子板共 材工共 | 1 | か所
SNR400B M12×3500
| ブレース | ﾀｰﾝﾊﾞｯｸﾙ付 羽子板共 材工共 | 2 | か所
SNR400B M12×3600
| ブレース | ﾀｰﾝﾊﾞｯｸﾙ付 羽子板共 材工共 | 2 | か所
SNR400B M12×3700
| ブレース | ﾀｰﾝﾊﾞｯｸﾙ付 羽子板共 材工共 | 2 | か所
SNR400B M12×3900
| ブレース | ﾀｰﾝﾊﾞｯｸﾙ付 羽子板共 材工共 | 7 | か所
SNR400B M12×4000
| ブレース | ﾀｰﾝﾊﾞｯｸﾙ付 羽子板共 材工共 | 3 | か所
SNR400B M12×4200
| ブレース | ﾀｰﾝﾊﾞｯｸﾙ付 羽子板共 材工共 | 3 | か所
SNR400B M12×4500
| ブレース | ﾀｰﾝﾊﾞｯｸﾙ付 羽子板共 材工共 | 2 | か所
SNR400B M12×4600
| ブレース | ﾀｰﾝﾊﾞｯｸﾙ付 羽子板共 材工共 | 1 | か所
SNR400B M12×4700
| ブレース | ﾀｰﾝﾊﾞｯｸﾙ付 羽子板共 材工共 | 1 | か所
SNR400B M12×4900
| ブレース | ﾀｰﾝﾊﾞｯｸﾙ付 羽子板共 材工共 | 1 | か所
SNR400B M12×5000
| ブレース | ﾀｰﾝﾊﾞｯｸﾙ付 羽子板共 材工共 | 1 | か所
SNR400B M12×5200
| ブレース | ﾀｰﾝﾊﾞｯｸﾙ付 羽子板共 材工共 | 7 | か所
SNR400B M12×5700
| ブレース | ﾀｰﾝﾊﾞｯｸﾙ付 羽子板共 材工共 | 1 | か所
SNR400B M12×5900
| ブレース | ﾀｰﾝﾊﾞｯｸﾙ付 羽子板共 材工共 | 1 | か所
| アンカーボルト(材料費) | M10×250 | 12 | 本
| アンカーボルト(材料費) | M12×300 | 40 | 本
| アンカーボルト(材料費) | M16×400 ｼﾝｸﾞﾙﾅｯﾄ | 108 | 本
| アンカーボルト(材料費) | M16×560 ﾀﾞﾌﾞﾙﾅｯﾄ | 96 | 本
| アンカーボルト(材料費) | M22×770 ﾀﾞﾌﾞﾙﾅｯﾄ | 12 | 本
| アンカーボルト取付手間 | M10 | 12 | 本
| アンカーボルト取付手間 | M12 | 40 | 本
| アンカーボルト取付手間 | M16 | 204 | 本
| アンカーボルト取付手間 | M22 | 12 | 本
350×380×t10 A種
| ベース下均しモルタル | 材工共 | 2 | か所
110×40×t30 A種
| ベース下均しモルタル | 材工共 | 6 | か所
150×90×t30 A種
| ベース下均しモルタル | 材工共 | 10 | か所
180×280×t30 A種
| ベース下均しモルタル | 材工共 | 26 | か所
220×80×t30 A種
| ベース下均しモルタル | 材工共 | 18 | か所
325×325×t30 A種
| ベース下均しモルタル | 材工共 | 13 | か所
50×75×t30 A種
| ベース下均しモルタル | 材工共 | 4 | か所
380×380×t30 A種
| ベース下均しモルタル | 材工共 | 2 | か所
| 超音波探傷試験 | 工場第三者 | 1122 | か所
| 超音波探傷試験 | 現場第三者 | 1198 | か所
| 柱継手 | 柱φ267.4
| エレクションピース | 1ﾋﾟｰｽ当たり:GPL×2 SPL×2 | 164 | ﾋﾟｰｽ
ﾎﾞﾙﾄ共、材工共、除去共
処分共(S-22)
| 柱継手 | 柱 250角
| エレクションピース | 1ﾋﾟｰｽ当たり:GPL×2 SPL×2 | 80 | ﾋﾟｰｽ
ﾎﾞﾙﾄ共、材工共、除去共
処分共(S-22)
| 鉄骨足場 | 水平養生共 | 1 | 式
(耐火被覆)
柱型
| 吹付ロックウール（半乾式） | t25 1時間耐火 | 122 | ㎡
梁型
| 吹付ロックウール（半乾式） | t25 1時間耐火 | 38.2 | ㎡
| 柱型 | φ267.4×19
| 耐火塗料 | 1時間耐火 屋内仕様 | 113 | ㎡
| 柱型 | φ267.4×9
| 耐火塗料 | 1時間耐火 準屋外仕様 | 16.1 | ㎡
| 柱型 | φ267.4×19
| 耐火塗料 | 1時間耐火 準屋外仕様 | 20.9 | ㎡
| 梁型 | H-100×100×6×8
| 耐火塗料 | 1時間耐火 屋内仕様 | 60.8 | ㎡
| 梁型 | H-125×125×6.5×9
| 耐火塗料 | 1時間耐火 屋内仕様 | 187 | ㎡
| 梁型 | H-125×125×6.5×9
| 耐火塗料 | 1時間耐火 準屋外仕様 | 61.4 | ㎡
梁型
| ケイ酸カルシウム板耐火被覆材 | t15 1時間耐火 | 724 | ㎡
(デッキ関連)
| デッキプレート | ｔ1.6 焼抜栓溶接 | 16.2 | ㎡
| デッキ流れ止め | PL-1.6加工 H150 | 5.6 | ｍ
(階段鉄骨)
| 等辺山形鋼 | SS400 L-30×30×3 | 0.01 | ｔ
| 等辺山形鋼 | SS400 L-60×60×6 | 0.001 | ｔ
| 平鋼 | SS400 FB-40×170 | 0.2 | ｔ
| 軽量リップ溝形鋼 | SSC400 LC-60×30×10×2.3 | 0.03 | ｔ
| 鋼板 | SS400 PL-3.2 | 1.6 | ｔ
| 鋼板 | SS400 PL-6 | 0.03 | ｔ
| 鋼板 | SS400 PL-9 | 0.01 | ｔ
| 鋼板 | SS400 PL-12 | 0.8 | ｔ
| 鋼板 | SS400 PL-16 | 4.6 | ｔ
| 鋼板 | SS400 PL-22 | 0.5 | ｔ
| スクラップ控除 |  | -0.2 | ｔ
| 工場加工組立 |  | 7.5 | ｔ
| 工場溶接 | 隅肉6mm換算 | 403 | ｍ
| 鉄骨曲げ加工加算 |  | 2.5 | ｔ
| 鉄骨建方 | 建方機械別途 | 7.5 | ｔ
| 鉄骨運搬 |  | 7.5 | ｔ
| 錆止塗装 | 工場2回塗 | 119 | ㎡
| 溶融亜鉛メッキ処理 | A種 | 3 | ｔ
| 普通ボルト | M12×40 | 4 | 本
1,000本未満
| 普通ボルト締付け | 施工手間 | 4 | 本
| アンカーボルト(材料費) | M10×250 ﾀﾞﾌﾞﾙﾅｯﾄ | 8 | 本
| アンカーボルト(材料費) | M12×300 ﾀﾞﾌﾞﾙﾅｯﾄ | 4 | 本
| アンカーボルト(材料費) | M16×560 ﾀﾞﾌﾞﾙﾅｯﾄ | 48 | 本
| アンカーボルト取付手間 | M10 | 8 | 本
| アンカーボルト取付手間 | M12 | 4 | 本
| アンカーボルト取付手間 | M16 | 48 | 本
200×400×t30 A種
| ベース下均しモルタル | 材工共 | 6 | か所
300×800×t30 A種
| ベース下均しモルタル | 材工共 | 2 | か所
150×1368×t30 A種
| 梁側均しモルタル | 材工共 | 1 | か所
170×3050×t30 A種
| 梁側均しモルタル | 材工共 | 1 | か所
225×2900×t30 A種
| 梁側均しモルタル | 材工共 | 1 | か所
240×1200×t30 A種
| 梁側均しモルタル | 材工共 | 1 | か所
240×2100×t30 A種
| 梁側均しモルタル | 材工共 | 1 | か所
屋内階段1
| 足元無収縮モルタル詰め | (A1-5-06) | 0.1 | ｍ3
| 超音波探傷試験 | 工場第三者 | 2 | か所
(ＥＶシャフト鉄骨)
| Ｈ形鋼 | SS400 H-100×100×6×8 | 0.1 | ｔ
| Ｈ形鋼 | SS400 H-150×150×7×10 | 0.1 | ｔ
| Ｈ形鋼 | SN400B H-125×125×6.5×9 | 0.4 | ｔ
| 等辺山形鋼 | SS400 L-65×65×6 | 0.01 | ｔ
| 等辺山形鋼 | SS400 L-75×75×6 | 0.1 | ｔ
| 鋼管 | STKN400B φ-130×9 | 0.4 | ｔ
| 軽量リップ溝形鋼 | SSC400 LC-100×50×20×2.3 | 0.03 | ｔ
| 鋼板 | SS400 PL-6 | 0.002 | ｔ
| 鋼板 | SS400 PL-9 | 0.01 | ｔ
| 鋼板 | SS400 PL-12 | 0.01 | ｔ
| 鋼板 | SN400B PL-9 | 0.02 | ｔ
| 鋼板 | SN400B PL-12 | 0.01 | ｔ
| 鋼板 | SN400C PL-16 | 0.03 | ｔ
| 鋼板 | SN400C PL-22 | 0.03 | ｔ
| スクラップ控除 |  | -0.04 | ｔ
| 工場加工組立 |  | 1.1 | ｔ
| 工場溶接 | 隅肉6mm換算 | 51.3 | ｍ
| 現場溶接 | 隅肉6mm換算 | 4.2 | ｍ
| 鉄骨建方 | 建方機械別途 | 1.1 | ｔ
| 鉄骨運搬 |  | 1.1 | ｔ
| 錆止塗装 | 工場2回塗 | 30.4 | ㎡
| トルシア形高力ボルト | S10T M16×40 | 35 | 本
| トルシア形高力ボルト | S10T M16×45 | 12 | 本
| トルシア形高力ボルト | S10T M16×50 | 17 | 本
| トルシア形 | 1,000本未満
| 高力ボルト締付け | 施工手間 | 62 | 本
| アンカーボルト(材料費) | M16×560 ﾀﾞﾌﾞﾙﾅｯﾄ | 16 | 本
| アンカーボルト取付手間 | M16 | 16 | 本
260×150×t30 A種
| ベース下均しモルタル | 材工共 | 2 | か所
260×160×t30 A種
| ベース下均しモルタル | 材工共 | 2 | か所
| 超音波探傷試験 | 工場第三者 | 24 | か所
| 超音波探傷試験 | 現場第三者 | 8 | か所
(遊具ｽﾛｰﾌﾟ下地鉄骨)
| 等辺山形鋼 | SS400 L-100×100×8 | 2.3 | ｔ
| 平鋼 | SS400 FB-4×60 | 0.1 | ｔ
| 軽量リップ溝形鋼 | SSC400 LC-60×30×10×2.3 | 0.2 | ｔ
| 鋼板 | SS400 PL-9 | 0.1 | ｔ
| スクラップ控除 |  | -0.1 | ｔ
| 工場加工組立 |  | 2.5 | ｔ
| 工場溶接 | 隅肉6mm換算 | 28.2 | ｍ
| 鉄骨建方 | 建方機械別途 | 2.5 | ｔ
| 鉄骨運搬 |  | 2.5 | ｔ
| 錆止塗装 | 工場2回塗 | 96.8 | ㎡
M12×40
| 普通ボルト | ｽﾌﾟﾘﾝｸﾞﾜｯｼｬｰ | 376 | 本
M16×50
| 普通ボルト | ｽﾌﾟﾘﾝｸﾞﾜｯｼｬｰ | 104 | 本
1,000本未満
| 普通ボルト締付け | 施工手間 | 462 | 本
| アンカーボルト(材料費) | M12×300 | 50 | 本
| アンカーボルト取付手間 | M12 | 50 | 本
170×140×t30 A種
| ベース下均しモルタル | 材工共 | 50 | か所
(設備基礎ｃ架台鉄骨)
| Ｈ形鋼 | SS400 H-150×150×7×10 | 0.6 | ｔ
| スクラップ控除 |  | -0.02 | ｔ
| 工場加工組立 |  | 0.6 | ｔ
| 鉄骨建方 | 建方機械別途 | 0.6 | ｔ
| 鉄骨運搬 |  | 0.6 | ｔ
| 溶融亜鉛メッキ処理 | A種 | 0.6 | ｔ
| アンカーボルト(材料費) | M16×320 | 32 | 本
| アンカーボルト取付手間 | M16 | 32 | 本
150×300×t30 A種
| ベース下均しモルタル | 材工共 | 16 | か所
A-1-6 - 計
A-1-7 | 木構造工事
| 屋根木構造 | 材料費､加工手間､建方､運搬､金物共 | 1 | 式
(S-06､07他)
A-1-7 - 計
A-1-8 | 防水工事
(外部)
テラス 床
| アスファルト防水 | A-1 | 105 | ㎡
テラス 立上り
| アスファルト防水 | A-1 | 29 | ㎡
テラス
| 緩衝材 | W20×H80 | 50.7 | ｍ
テラス
| 成形伸縮目地 | W25×H80 | 39.1 | ｍ
屋外設備置場 床
| 断熱アスファルト防水 | AI-1 | 32 | ㎡
断熱材:
押出法ﾎﾟﾘｽﾁﾚﾝﾌｫｰﾑ保温板 2種b t100
屋外設備置場 立上り
| 断熱アスファルト防水 | AI-1 | 12.1 | ㎡
屋外設備置場
| 緩衝材 | W20×H80 | 17.4 | ｍ
屋外設備置場
| 成形伸縮目地 | W25×H80 | 14.5 | ｍ
テラス 床
| 断熱アスファルト防水 | AI-1 | 155 | ㎡
断熱材:
押出法ﾎﾟﾘｽﾁﾚﾝﾌｫｰﾑ保温板 2種b t100
テラス 排水溝他
| 断熱アスファルト防水 | AI-1 | 20.2 | ㎡
テラス 立上り
| 断熱アスファルト防水 | AI-1 | 33 | ㎡
テラス
| 緩衝材 | W20×H80 | 19.6 | ｍ
テラス
| 成形伸縮目地 | W25×H80 | 34.8 | ｍ
外部階段 床
| 断熱アスファルト防水 | AI-1 | 6.4 | ㎡
断熱材:
押出法ﾎﾟﾘｽﾁﾚﾝﾌｫｰﾑ保温板 2種b t100
外部階段 段床
| 断熱アスファルト防水 | AI-1 斜部 | 9.5 | ㎡
断熱材:
押出法ﾎﾟﾘｽﾁﾚﾝﾌｫｰﾑ保温板 2種b t100
外部階段 排水溝
| 断熱アスファルト防水 | AI-1 | 0.5 | ㎡
外部階段 立上り
| 断熱アスファルト防水 | AI-1 | 11.5 | ㎡
外部階段
| 緩衝材 | W20×H80 | 19.5 | ｍ
外部階段
| 成形伸縮目地 | W25×H80 | 5.5 | ｍ
ハト小屋 天端
| 断熱アスファルト防水 | AI-1 | 2.4 | ㎡
断熱材:
押出法ﾎﾟﾘｽﾁﾚﾝﾌｫｰﾑ保温板 2種b t100
ハト小屋 立上り
| 断熱アスファルト防水 | AI-1 | 2.2 | ㎡
ハト小屋
| 緩衝材 | W20×H80 | 11 | ｍ
上足テラス３ 水盤床
| 塗膜防水 | X-2 | 6.2 | ㎡
上足テラス３ 水盤立上り
| 塗膜防水 | X-2 | 0.1 | ㎡
上足テラス３ 水盤立上り
| 塗膜防水 | X-2 曲面 | 3.1 | ㎡
上足テラス３ 水盤立上り天端
| 塗膜防水 | X-2 | 3.4 | ㎡
屋外設備置場 基礎天端
| 塗膜防水 | X-2 | 1.8 | ㎡
屋外設備置場 基礎立上り
| 塗膜防水 | X-2 | 7.8 | ㎡
テラス サイン基礎天端
| 塗膜防水 | X-2 | 0.3 | ㎡
テラス サイン基礎立上り
| 塗膜防水 | X-2 | 0.2 | ㎡
| 打継目地シーリング | PU-2 10×10 | 186 | ｍ
軒天
| 外壁取合シーリング | MS-2 15×10 | 52.5 | ｍ
| 金物見切シーリング | MS-2 10×10 | 78.7 | ｍ
| 金物見切シーリング | MS-2 20×10 | 316 | ｍ
| 金物見切シーリング | MS-2 15×10 | 69.2 | ｍ
外壁貫通
| ドレイン・竪樋周囲シーリング | MS-2 20×10 | 2.3 | ｍ
外壁－３
| 他部材取合見切シーリング | MS-2 10×10 | 11.9 | ｍ
| 建具廻りシーリング | MS-2 10×10 | 177 | ｍ
| 建具廻りシーリング | MS-2 10×15 | 416 | ｍ
| 建具廻りシーリング | MS-2 10×23 | 17.3 | ｍ
| 建具廻りシーリング | MS-2 12×12 | 73.4 | ｍ
| 建具廻りシーリング | MS-2 15×15 | 0.9 | ｍ
| 建具廻りシーリング | MS-2 20×10 | 259 | ｍ
| 建具廻りシーリング | MS-2 20×12 | 4.5 | ｍ
| 建具廻りシーリング | MS-2 20×15 | 117 | ｍ
| 建具廻りシーリング | MS-2 25×10 | 63.1 | ｍ
| 建具廻りシーリング | MS-2 30×10 | 11.7 | ｍ
| 建具廻りシーリング | MS-2 20×10+20×10 | 5.4 | ｍ
| 建具廻りシーリング | MS-2 25×10+25×10 | 4.8 | ｍ
| 建具廻りシーリング | MS-2 25×15+25×15 | 2.9 | ｍ
(内部)
ＥＶピット床
| 塗膜防水 | X-2 | 4.8 | ㎡
ＥＶピット壁
| 塗膜防水 | X-2 | 11.1 | ㎡
ピット釜場内
| 塗膜防水 | X-2 | 10.8 | ㎡
| 金物見切シーリング | MS-2 10×10 | 13.3 | ｍ
| 建具廻りシーリング | MS-2 10×15 | 4.8 | ｍ
| 建具廻りシーリング | MS-2 20×10 | 4.8 | ｍ
| 建具廻りシーリング | MS-2 30×10 | 5.7 | ｍ
ＳＤ＿１－１他用
| 建具廻りシーリング | MS-2 20×10 | 23.5 | ｍ
ＳＤ＿１－１他用
| 建具廻りシーリング | MS-2 20×15 | 37.4 | ｍ
ＳＤ＿１－１他用
| 建具廻りシーリング | MS-2 15×5+15×5 | 2.3 | ｍ
床段差の框
| 目地シーリング | MS-2 10×15 | 15.3 | ｍ
(A1-6-04 床框)
| 誘発目地シーリング | PU-2 10×10 | 35.8 | ｍ
| 水廻りシーリング | SR-1 10×10 | 51 | ｍ
A-1-8 - 計
A-1-9 | ﾀｲﾙ工事
(内部)
床
| 磁器質タイル | t15 100×200 | 55.8 | ㎡
下地ﾓﾙﾀﾙ別途
INAX PATINO 100×200同等品
踊場
| 磁器質タイル | t15 100×200 | 7.1 | ㎡
下地ﾓﾙﾀﾙ別途
INAX PATINO 100×200同等品
踏面
| 磁器質タイル | t15 100×200 | 10.1 | ㎡
下地ﾓﾙﾀﾙ別途
INAX PATINO 100×200同等品
床
| 磁器質タイル | t15 100×200 | 7.3 | ㎡
合板面接着
INAX PATINO 100×200同等品
A-1-9 - 計
A-1-10 | 木工事
(外部)
外壁
| 羽目板張り | t15 県産ｶﾗﾏﾂ 木造面 竪貼 | 330 | ㎡
外壁 建具面
| 羽目板張り | t15 県産ｶﾗﾏﾂ 木造面 竪貼 | 11.9 | ㎡
軒天井
| 下見板張り | t9 県産ｶﾗﾏﾂ 合板面 | 139 | ㎡
下り軒天井
| 下見板張り | t9 県産ｶﾗﾏﾂ 合板面 | 0.2 | ㎡
外壁
| 竪横胴縁 | 杉 18×30 @300 | 330 | ㎡
外壁 建具面
| 竪横胴縁 | 杉 18×30 @300 | 11.9 | ㎡
(内部)
壁
| 天然木化粧合板 | t4 県産ｶﾗﾏﾂ | 163 | ㎡
防虫処理
| 木巾木 | H60 ｽﾌﾟﾙｽ t12 | 377 | ｍ
(A1-5-01 巾木-2)
| 木巾木 | H60 ｽﾌﾟﾙｽ t6 | 81.5 | ｍ
(A1-5-01 巾木-3)
| 木巾木 | H60 ｽﾌﾟﾙｽ t6 曲面 | 13.9 | ｍ
(A1-5-01 巾木-3)
スロープ遊具
| 木巾木 | H50 ｽﾌﾟﾙｽ t12 | 17.7 | ｍ
(A1-5-26)
スロープ遊具
| 木巾木 | H50 ｽﾌﾟﾙｽ t12 曲面 | 4.3 | ｍ
(A1-5-26)
スロープ遊具段部
| 木巾木 | H50 ｽﾌﾟﾙｽ t5.5 曲面 | 2.5 | ｍ
(A1-5-26)
天井
| 下見板張り | t9 県産ｶﾗﾏﾂ 合板面 | 41.1 | ㎡
(A1-5-02 天井-1)
下り天井
| 下見板張り | t9 県産ｶﾗﾏﾂ 合板面 | 1 | ㎡
(A1-5-02 天井-1)
天井下見板張り
| 点検口 | W2623×D180 ｶﾗﾏﾂ材 t9 | 1 | か所
取外し可 下地材別途
(A1-7-19)
天井下見板張り
| 点検口 | W2765×D180 ｶﾗﾏﾂ材 t9 | 1 | か所
取外し可 下地材別途
(A1-7-19)
壁
| 有孔シナ合板 | t5.5 | 91 | ㎡
裏面寒冷紗別途
(A1-5-01)
天井
| 有孔シナ合板 | t5.5 | 259 | ㎡
裏面寒冷紗別途
(A1-5-02 天井-3､4)
内部階段１段裏
| 木ルーバー | 15×90 @150 ｽｷﾞ | 19.1 | ㎡
St-L30×30×3別途
(A1-5-06)
内部階段２
| 踏面踏板 | W290 ｶﾗﾏﾂ集成材 t30 | 21.6 | ｍ
(A1-5-08)
内部階段２
| 踊場踏板 | ｶﾗﾏﾂ集成材 t30 | 3.8 | ㎡
(A1-5-08)
内部階段４
| 踏面踏板 | W291 ｶﾗﾏﾂ集成材 t21 | 12.2 | ｍ
木下地 杉 20×9 @45共
(A1-5-14)
内部階段２・４踏板
| 滑り止め金物埋込溝加工 | FB-8×16用 | 35 | ｍ
(A1-5-08､14)
内部階段４
| 蹴込板 | H196 ｶﾗﾏﾂ集成材 t9 | 11 | ｍ
(A1-5-14)
内部階段４
| 蹴込板 | H215 ｶﾗﾏﾂ集成材 t9 | 1.2 | ｍ
(A1-5-14)
内部階段４
| 側板笠木 | W93×H8 ｶﾗﾏﾂ集成材 | 6.4 | ｍ
(A1-5-14)
小上がりスペース
| 踏板 | W230 ｶﾗﾏﾂ集成材 t30 | 4.9 | ｍ
ﾉﾝｽﾘｯﾌﾟ溝加工
ｺｰﾅｰ面取(出角部r=10)
(A1-6-03 小上)
小上がりスペース
| 踏板 | W230 ｶﾗﾏﾂ集成材 t30 曲面 | 2.6 | ｍ
ﾉﾝｽﾘｯﾌﾟ溝加工
ｺｰﾅｰ面取(出角部r=10)
(A1-6-03 小上)
小上がりスペース
| 端部押え | W30×H5 堅木 | 8.3 | ｍ
(A1-6-03 小上)
小上がりスペース
| 木下地 | H338.4 杉 | 14.6 | ｍ
上下材 45×45､縦材 45×45@450
(A1-6-03 小上)
小上がりスペース
| 木下地 | H565.5 杉 | 7.1 | ｍ
上下材 45×45､縦材 45×45@450
(A1-6-03 小上)
スロープ遊具段部
| 踏板 | W571.5 ｶﾗﾏﾂ集成材 t30 曲面 | 1.7 | ｍ
ﾉﾝｽﾘｯﾌﾟ溝加工
ｺｰﾅｰ面取(出隅部r=10)
(A1-5-26)
スロープ遊具段部
| 木下地 | W542×H268 45×45 杉 曲面 | 1.7 | ｍ
捨貼別途
(A1-5-26)
スロープ隙間埋め
| 木下地 | W191×D1220×H1150 | 1 | か所
60×60 @200 杉
構造用合板別途 (A1-6-08 ｳﾒ)
スロープ隙間埋め
| 木下地 | W191×D1220×H1375 | 1 | か所
60×60 @200 杉
構造用合板別途 (A1-6-08 ｳﾒ)
内部手摺
| 笠木 | W80×H50 ｶﾗﾏﾂ集成材 | 31.8 | ｍ
変形断面
(A1-5-22)
内部手摺
| 笠木 | W80×H50 ｶﾗﾏﾂ集成材 | 3.2 | ｍ
変形断面 曲面
(A1-5-22)
内部手摺
| 笠木 | φ50 ｶﾗﾏﾂ集成材 | 34.4 | ｍ
(A1-5-22)
内部手摺
| 笠木 | φ50 ｶﾗﾏﾂ集成材 曲面 | 37.8 | ｍ
(A1-5-22)
内部手摺ｄ
| 腰壁笠木 | W125×H50 堅木 | 3.6 | ｍ
(A1-5-22)
内部手摺ｄ
| 腰壁笠木 | W129×H50 堅木 | 3.5 | ｍ
(A1-5-22)
| 内部握り棒下地 | 45×30 杉 通し材 | 10 | ｍ
(A1-5-22)
ガラリ（床吹出口）
| 際根太 | W1070×D173×H154.2 | 4 | か所
杉 45×30 @500
取付金物共 (A1-6-06 ｶﾞﾗa)
ガラリ（床吹出口）
| 際根太 | W1590×D173×H154.2 | 6 | か所
杉 45×30 @500
取付金物共 (A1-6-06 ｶﾞﾗa)
ガラリ（床吹出口）
| 際根太 | W2090×D173×H154.2 | 19 | か所
杉 45×30 @500･600
取付金物共 (A1-6-06 ｶﾞﾗa)
| 下枠 | W181.5 ｽﾌﾟﾙｽ t30 | 38.1 | ｍ
(A1-7-12)
| 下枠 | W151 ｽﾌﾟﾙｽ t30 | 11.1 | ｍ
(A1-7-13)
| 下枠 | W107 ｽﾌﾟﾙｽ t30 | 73.4 | ｍ
(A1-7-12･13)
| 下枠 | W161.5 ｽﾌﾟﾙｽ t30 | 73.4 | ｍ
(A1-7-12･13)
| 下枠 | W414 ｽﾌﾟﾙｽ t30 | 38.9 | ｍ
(A1-7-14)
| 下枠 | W145 ｽﾌﾟﾙｽ t30 | 62.2 | ｍ
(A1-7-16)
| 下枠 | W200.5 ｽﾌﾟﾙｽ t30 | 22.3 | ｍ
(A1-7-16)
| 下枠 | W480 ｽﾌﾟﾙｽ t30 | 5 | ｍ
(A1-7-21)
| 上枠 | W249 ｽﾌﾟﾙｽ t30 | 38.1 | ｍ
(A1-7-12)
| 上枠 | W218.5 ｽﾌﾟﾙｽ t30 | 11.1 | ｍ
(A1-7-13)
| 上枠 | W272 ｽﾌﾟﾙｽ t30 | 8.8 | ｍ
(A1-7-20)
| 上枠カーテンボックス | W244×H50 ｽﾌﾟﾙｽ t30 | 31.5 | ｍ
(A1-7-14)
| 上枠カーテンボックス | W160×H100･205+額縁W125 | 60.5 | ｍ
ｽﾌﾟﾙｽ t30
(A1-7-16)
| 上枠カーテンボックス | W172×H61 ｽﾌﾟﾙｽ t30 | 5.4 | ｍ
(A1-7-21)
| 上枠カーテンボックス | W414×H50 ｽﾌﾟﾙｽ t30 | 8.6 | ｍ
| 上枠 | W414 ｽﾌﾟﾙｽ t30 | 9.6 | ｍ
| 上枠 | W145×H100 ｽﾌﾟﾙｽ t30 | 8 | ｍ
| サッシ・ボード見切 | W30×D40 ｽﾌﾟﾙｽ | 69.1 | ｍ
(A1-7-12､13､15､21､22)
| 天井廻縁 | W20×D20 堅木 | 172 | ｍ
ＷＣ
| 壁コーナー見切 | W25×D60 堅木 | 14.4 | ｍ
(A1-5-20)
ＷＣ
| 竪枠 | W115×D25 堅木 | 4.8 | ｍ
(A1-5-20)
ＷＣ
| 竪枠 | W125×D25 堅木 | 19.6 | ｍ
(A1-5-20)
室内出隅部
| 木見切 | W90×D45 堅木 | 32 | ｍ
(A1-5-02)
小上がりスペース
| 上框 | W40×H25 ｺﾞﾑ集成材 | 4.9 | ｍ
ﾉﾝｽﾘｯﾌﾟ溝加工
ｺｰﾅｰ面取(出角部r=10)
(A1-6-03 小上)
小上がりスペース
| 上框 | W40×H25 ｺﾞﾑ集成材 曲面 | 2.3 | ｍ
ﾉﾝｽﾘｯﾌﾟ溝加工
ｺｰﾅｰ面取(出角部r=10)
(A1-6-03 小上)
| 床段差の框 | W40×H25 ｺﾞﾑ集成材 | 10.3 | ｍ
(A1-6-04 床框)
| 床段差の框 | W40×H25 ｺﾞﾑ集成材 曲面 | 5 | ｍ
(A1-6-04 床框)
エントランスホール
| ベビーカー置場腰壁笠木 | W115 ｺﾞﾑ集成材 t30 | 2.2 | ｍ
(A1-3-09)
スロープ遊具
| 落下防止材 | 30×20 ﾂｶﾞ | 15.3 | ｍ
(A1-5-26)
スロープ遊具
| 落下防止材 | 30×20 ﾂｶﾞ 曲面 | 5.7 | ｍ
(A1-5-26)
スロープ遊具
| フィラー | 30×20 ﾂｶﾞ | 17.9 | ｍ
(A1-5-26)
スロープ遊具
| フィラー | 30×20 ﾂｶﾞ 曲面 | 0.9 | ｍ
(A1-5-26)
小上がりスペース蹴込
| シナ合板 | t5.5 | 1.3 | ㎡
(A1-6-03 小上)
小上がりスペース蹴込
| シナ合板 | t5.5 曲面 | 0.6 | ㎡
(A1-6-03 小上)
小上がりスペース蹴込
| 捨貼合板 | t12+12 | 4.6 | ㎡
(A1-6-03 小上)
小上がりスペース蹴込
| 捨貼合板 | t12+12 曲面 | 2.3 | ㎡
(A1-6-03 小上)
小上がりスペース
| 換気用スリット加工 | H20 | 14.6 | ｍ
(A1-6-03 小上)
スロープ遊具踏板
| 構造用合板 | t18 一部端部曲面加工 | 33.9 | ㎡
(A1-5-26)
スロープ遊具側板上張り
| 構造用合板 | t12 | 30.8 | ㎡
(A1-5-26)
スロープ遊具側板上張り
| 構造用合板 | t12 曲面 | 9.9 | ㎡
(A1-5-26)
スロープ遊具側板下張り
| 構造用合板 | t12 | 33.6 | ㎡
(A1-5-26)
スロープ遊具側板下張り
| 構造用合板 | t12 曲面 | 11.6 | ㎡
(A1-5-26)
スロープ遊具側板ＲＣ接続部
| 構造用合板 | t9 | 3.3 | ㎡
(A1-5-14)
スロープ遊具段部蹴込
| 構造用合板 | H50 t5.5 曲面 | 2.5 | ｍ
(A1-5-26)
スロープ遊具段部踏板
| 捨貼合板 | t12+20 曲面 | 0.9 | ㎡
(A1-5-26)
スロープ遊具段部蹴込
| 捨貼合板 | t12+12 曲面 | 0.8 | ㎡
(A1-5-26)
スロープ下通路側板
| 構造用合板 | t12+12 | 1.9 | ㎡
(A1-5-26)
スロープ下通路天井
| 構造用合板 | t12+12 | 0.7 | ㎡
(A1-5-26)
スロープ下通路側板
| 木下地 | 杉 構造用合板板下地 | 1.9 | ㎡
(A1-5-26)
スロープ下通路天井
| 木下地 | 杉 構造用合板板下地 | 0.7 | ㎡
(A1-5-26)
ＷＤ＿１－１ａ
| 片引き框戸用枠 | W1000×H2100 | 1 | か所
ＷＤ＿１－８
| 片引き框戸用枠 | W1000×H2100 | 1 | か所
ＷＤ＿１－１４
| 片引き框戸用枠 | W1000×H2100 | 1 | か所
ＷＤ＿１－２５
| 片引き框戸用枠 | W1000×H2100 | 1 | か所
ＷＤ＿１－１ｂ
| 片引き框戸用枠 | W1000×H2100 | 1 | か所
ＷＤ＿１－９
| 片引き框戸用枠 | W1000×H2100 | 1 | か所
ＷＤ＿１－１１
| 片引き框戸用枠 | W1000×H2100 | 1 | か所
ＷＤ＿１－２６
| 片引き框戸用枠 | W1000×H2100 | 1 | か所
ＷＤ＿１－１５
| 片引き戸用枠 | W1000×H2100 | 1 | か所
ＷＤ＿１－１６
| 片引き戸用枠 | W750×H2100 | 1 | か所
ＷＤ＿１－１８
| 片引き戸用枠 | W1000×H2100 | 1 | か所
ＷＤ＿１－２７
| 片引き戸用枠 | W1000×H2100 | 1 | か所
ＷＤ＿２－１１
| 片引き戸用枠 | W1000×H2100 | 1 | か所
ＷＤ＿１－２ａ
| 片開き戸用枠 | W930×H2100 | 1 | か所
ＷＤ＿１－７
| 片開き戸用枠 | W930×H2100 | 1 | か所
ＷＤ＿１－２１
| 片開き戸用枠 | W930×H2100 | 1 | か所
ＷＤ＿２－１２
| 片開き戸用枠 | W930×H2100 | 1 | か所
ＷＤ＿１－２ｂ
| 片開き戸用枠 | W930×H2100 | 1 | か所
ＷＤ＿１－１０
| 片開き戸用枠 | W930×H2100 | 1 | か所
ＷＤ＿１－１２
| 片開き戸用枠 | W930×H2100 | 1 | か所
ＷＤ＿１－１３
| 片開き戸用枠 | W930×H2100 | 1 | か所
ＷＤ＿１－２０
| 片開き戸用枠 | W930×H2100 | 1 | か所
ＷＤ＿２－１
| 片開き戸用枠 | W930×H2100 | 1 | か所
ＷＤ＿１－２３
| 片開き戸用枠 | W930×H2100 | 1 | か所
ＷＤ＿１－２４
| 片開き戸用枠 | W600×H2100 | 1 | か所
ＷＤ＿２－７
| 片開き戸用枠 | W600×H2100 | 1 | か所
ＷＤ＿１－１７
| 片開き戸＋ＦＩＸ窓用枠 | W1400×H2100 | 1 | か所
ＷＤ＿１－２２
| 片開き戸用枠 | W1200×H2100 | 1 | か所
ＷＤ＿１－１９
| 片開き戸用枠 | W720×H2100 | 1 | か所
ＷＤ＿２－３
| 片開き戸用枠 | W720×H2100 | 1 | か所
ＷＤ＿２－４
| 片開き戸用枠 | W720×H2100 | 1 | か所
ＷＤ＿２－５
| 片開き戸用枠 | W720×H2100 | 1 | か所
ＷＤ＿２－１０
| 片開き戸用枠 | W720×H2100 | 1 | か所
ＷＤ＿１－３４
| 両引き戸用枠 | W1450×H2100 | 1 | か所
ＷＤ＿１－４１
| 両引き戸用枠 | W1450×H2100 | 2 | か所
ＷＤ＿１－２８
| 片引き框戸＋ＦＩＸ窓用枠 | W2400×H2960 | 1 | か所
ＷＤ＿１－２９
| 片引き框戸＋ＦＩＸ窓用枠 | W2595×H2960 | 2 | か所
ＷＤ＿１－３０
| 両引き戸＋ＦＩＸ窓用枠 | W2370×H2960 | 1 | か所
ＷＤ＿１－３２
| 引違い窓用枠 | W3145×H1200 | 1 | か所
ＷＤ＿１－３３
| ＦＩＸ窓用枠 | W2620×H1200 | 1 | か所
ＷＤ＿１－３５
| 片引窓＋引違框戸＋ＦＩＸ窓用枠 | W4367×H2756 | 1 | か所
ＷＤ＿１－３６
| 引違窓＋引違框戸＋ＦＩＸ窓用枠 | W5410×H2760 | 1 | か所
ＷＤ＿１－３７
| 両引き戸用枠 | W1800×H2100 | 1 | か所
ＷＤ＿１－３９
| ＦＩＸ窓用枠 | W1640×H2015 | 1 | か所
ＷＤ＿１－４０
| 防球建具用枠 | W1650×H2100 | 1 | か所
ＷＤ＿１－４２
| 防球建具（両引き戸）用枠 | W5400×H2400 | 2 | か所
ＷＤ＿１－４３
| 片開き戸用枠 | W930×H1780 | 1 | か所
ＷＤ＿２－２
| 両開き戸用枠 | W1800×H2100 | 1 | か所
ＷＤ＿２－６
| 両開き戸用枠 | W1600×H2100 | 1 | か所
ＷＤ＿２－８
| 片引き戸用枠 | W1000×H1960 | 1 | か所
ＷＤ＿２－９
| ＦＩＸ窓用枠 | W3520×H789 | 1 | か所
ＷＤ＿１－４４
| 両引き戸用枠 | W2800×H2785 | 1 | か所
ＷＤ＿２－１３
| 両開き戸用枠 | W1600×H940 | 1 | か所
二重床下地－１
| 合板 | t12 | 1192 | ㎡
二重床下地－２
| 合板 | t15+15 | 115 | ㎡
風除室２・ＥＶシャフト屋根
| 合板 | t12+12 | 9.1 | ㎡
ライニング壁
| 耐水合板 | t12 | 39 | ㎡
衛生機器取付補強
| 耐水合板 | t12 | 25.6 | ㎡
家具壁固定補強
| 構造用合板 | H100 t12 | 57.1 | ｍ
階段側板
| 構造用合板 | t9 | 6.4 | ㎡
(A1-5-14)
階段側板
| 構造用合板 | t9+9 | 4.6 | ㎡
(A1-5-14)
スロープ隙間埋め床面
| 構造用合板 | t12+12 | 0.2 | ㎡
(A1-6-08 ｳﾒ)
スロープ隙間埋め小口
| 構造用合板 | t12 | 0.5 | ㎡
(A1-6-08 ｳﾒ)
A-1-10 - 計
A-1-11 | 屋根工事
(外部)
(屋根)
| 金属屋根 | かん合竪ﾊｾﾞ葺き H30 | 315 | ㎡
鉄骨母屋面
ｶﾗｰｶﾞﾙﾊﾞﾘｳﾑ鋼板 t0.4
吊子:ｽﾃﾝﾚｽ
改質ｱｽﾌｧﾙﾄﾙｰﾌｨﾝｸﾞ t2.0
細木太木二層式木毛ｾﾒﾝﾄ板 t40
(A1-5-03,04)
| 金属屋根 | かん合竪ﾊｾﾞ葺き H30 | 1004 | ㎡
鉄骨母屋面
ｶﾗｰｶﾞﾙﾊﾞﾘｳﾑ鋼板 t0.4
吊子:ｽﾃﾝﾚｽ
改質ｱｽﾌｧﾙﾄﾙｰﾌｨﾝｸﾞ t2.0
断熱材:発泡ﾎﾟﾘｽﾁﾚﾝ 3種b板 t100
Z鋼:亜鉛ﾒｯｷ鋼板加工 t1.2 @750
細木太木二層式木毛ｾﾒﾝﾄ板 t40
(A1-5-03,04)
| 金属屋根軒裏 | 平葺き W600 | 142 | ｍ
鉄骨母屋面
ｶﾗｰｶﾞﾙﾊﾞﾘｳﾑ鋼板 t0.4
木毛ｾﾒﾝﾄ板 t20
(A1-5-03)
| 金属屋根 棟包み | 屋根同材加工 W150＋W150 | 71.2 | ｍ
下地材:亜鉛ﾒｯｷ鋼板 t1.0
(A1-5-03)
| 金属屋根 棟面戸 | 屋根同材加工 | 142 | ｍ
面戸周囲ｼｰﾘﾝｸﾞ共
(A1-5-03)
| 金属屋根 下り棟仕舞 | 屋根同材加工 | 36.8 | ｍ
下地材:亜鉛ﾒｯｷ鋼板 t1.2
(A1-5-04)
| 金属屋根 谷仕舞 | 屋根同材加工 | 47.8 | ｍ
下地材:亜鉛ﾒｯｷ鋼板 t1.2
(A1-5-04)
| 金属屋根 軒先上段水切 | 屋根同材加工 H170 | 142 | ｍ
改質ｱｽﾌｧﾙﾄﾙｰﾌｨﾝｸﾞ t1.0
高圧木毛ｾﾒﾝﾄ板 t20
(A1-5-03)
| 金属屋根 軒先伸縮唐草 | 屋根同材加工 | 142 | ｍ
(A1-5-03)
| 金属屋根 軒先上段水切唐草 | 屋根同材加工 | 142 | ｍ
捨板:屋根同材加工
下地材:亜鉛ﾒｯｷ鋼板 t1.0 加工
(A1-5-03)
| 金属屋根 軒先下段水切 | 屋根同材加工 H160 | 142 | ｍ
改質ｱｽﾌｧﾙﾄﾙｰﾌｨﾝｸﾞ t1.0
高圧木毛ｾﾒﾝﾄ板 t20
(A1-5-03)
| 金属屋根 軒先軒裏見切縁 | 屋根同材加工 | 142 | ｍ
下地材:亜鉛ﾒｯｷ鋼板 t1.0 加工
(A1-5-03)
| 金属屋根 ケラバ上段水切 | 屋根同材加工 H170 | 35.3 | ｍ
改質ｱｽﾌｧﾙﾄﾙｰﾌｨﾝｸﾞ t1.0
下地材:亜鉛ﾒｯｷ鋼板 t1.2 加工
(A1-5-03)
| 金属屋根 ケラバ上段水切唐草 | 屋根同材加工 | 2.4 | ｍ
捨板:屋根同材加工
下地材:亜鉛ﾒｯｷ鋼板 t1.0 加工
(A1-5-03)
| 金属屋根 ケラバ下段水切 | 屋根同材加工 H160 | 32.9 | ｍ
改質ｱｽﾌｧﾙﾄﾙｰﾌｨﾝｸﾞ t1.0
高圧木毛ｾﾒﾝﾄ板 t20
(A1-5-03)
| 金属屋根 ケラバ唐草 | 屋根同材加工 | 32.9 | ｍ
(A1-5-03)
金属屋根
| 軒樋取合 軒先水切 | 屋根同材加工 | 135 | ｍ
下地材:亜鉛ﾒｯｷ鋼板 t1.2 加工
(A1-5-03)
金属屋根
| 軒樋取合 軒先唐草 | 屋根同材加工 | 135 | ｍ
(A1-5-03)
金属屋根
| 軒樋取合 水上水切 | 屋根同材加工 | 135 | ｍ
下地材:亜鉛ﾒｯｷ鋼板 t1.2 加工
(A1-5-03)
金属屋根
| 軒樋取合 水上唐草 | 屋根同材加工 | 135 | ｍ
(A1-5-03)
金属屋根
| 軒樋取合 ケラバ水切 | 屋根同材加工 | 1.3 | ｍ
下地材:亜鉛ﾒｯｷ鋼板 t1.0 加工
(A1-5-03)
金属屋根
| 軒樋取合 ケラバ唐草 | 屋根同材加工 | 1.3 | ｍ
(A1-5-03)
| 金属屋根 雪止金物 | @390以下 | 285 | ｍ
ｽﾃﾝﾚｽ製 焼付塗装
雪止ﾌﾚｰﾑ:ｽﾃﾝﾚｽ t2.0
(A1-5-03)
屋根
| 軒樋 | H120×W300×H250 | 135 | ｍ
高耐候塩ﾋﾞ系防水ｼｰﾄ複合板 t1.6
(塩ﾋﾞｼｰﾄ t1.2 + ｶﾗｰ鋼板 t0.4)
下地材:亜鉛ﾒｯｷ鋼板 t1.0 加工
受金物:FB-3×50 @455
(A1-5-03)
屋根
| 軒樋 自在ドレイン下地材 | φ114 | 9 | か所
ｶﾞﾙﾊﾞﾘｳﾑ鋼板 t1.0 加工
(A1-5-03)
(外壁)
外壁－３足元（外壁－３取合）
| 水切 | 糸巾190 | 152 | ｍ
ｶﾗｰｶﾞﾙﾊﾞﾘｳﾑ鋼板 t0.35
(A1-5-01 外壁-3)
外壁－３足元（軒天取合）
| 水切 | 糸巾190 | 13.7 | ｍ
ｶﾗｰｶﾞﾙﾊﾞﾘｳﾑ鋼板 t0.5
(A1-5-02)
外壁－２足元（外壁－３取合）
| 水切 | 糸巾190 | 21.9 | ｍ
ｶﾗｰｶﾞﾙﾊﾞﾘｳﾑ鋼板 t0.5
(A1-5-02)
外壁－２足元（防水立上り部）
| 水切 | 糸巾190 | 65.2 | ｍ
ｶﾗｰｶﾞﾙﾊﾞﾘｳﾑ鋼板 t0.5
(A1-5-02)
外壁－２足元（軒天取合）
| 水切 | 糸巾190 | 32.5 | ｍ
ｶﾗｰｶﾞﾙﾊﾞﾘｳﾑ鋼板 t0.5
(A1-5-02)
ハト小屋 防水立上り
| 水切 | 糸巾80 | 2.2 | ｍ
ｶﾗｰｶﾞﾙﾊﾞﾘｳﾑ鋼板 t0.5
(A1-6-07 ﾊﾄ)
(とい)
屋根
| 軒樋 自在ドレイン | ｱﾙﾐ製 既製品 φ114 | 9 | か所
井上商事同等品
(A1-5-03)
屋外設備置場・テラス
| ルーフドレイン | 鋳鉄製 竪型 φ100 | 4 | か所
ｱｽﾌｧﾙﾄ防水用
屋外設備置場・テラス・外部階段
| ルーフドレイン | 鋳鉄製 横引型 φ100 | 5 | か所
ｱｽﾌｧﾙﾄ防水用
テラス
| ルーフドレイン | 鋳鉄製 中継型 φ100 | 2 | か所
ｱｽﾌｧﾙﾄ防水用
| 竪樋 | ｱﾙﾐ管 φ114 | 109 | ｍ
陽極酸化塗装複合被膜
ﾊﾞﾝﾄﾞﾚｽﾀｲﾌﾟ 支持金物共
井上商事:ｱﾙﾐたて樋
丸形ﾊﾞﾝﾄﾞﾚｽﾀｲﾌﾟ同等品
| 竪樋 | SGP管 100A | 1.8 | ｍ
掴み金物共
軒天
| 竪樋貫通 シーリングプレート | ｽﾃﾝﾚｽ製 φ114用 | 15 | か所
井上商事同等品
| 樋面 防露巻 | SGP管 100A用 | 1.8 | ｍ
A-1-11 - 計
A-1-12 | 金属工事
(外部)
給食受室前
| 庇 | W2000×D1000×H200 | 1 | か所
ｽﾁｰﾙ製 溶融亜鉛ﾒｯｷ
屋根面:PL-2.3
力骨:FB-9×150 斜め加工
下地金物:[-150×75
取付ﾋﾟｰｽ:L-75×75×150 @500
(A1-6-06 庇)
屋外テラス２
| 門扉Ａ | W2125×H1070 (扉W1470+袖W655) | 1 | か所
ｽﾁｰﾙ製 溶融亜鉛ﾒｯｷ
上下竪枠:□-60×30×3.2 角出し
ｽｸﾘｰﾝ:菱形金網 φ2.6-30×30
ﾜｲﾔｰ SUSφ2.6 3列
丸ｶﾝ 3か所/各枠1か所
支柱･ﾗｯﾁ受:□-60×30×3.2 角出し
BPL-9×150×150
竪枠取付金物･ﾚﾊﾞｰﾊﾝﾄﾞﾙｶﾊﾞｰ
:PL-1.6 曲げ加工
丁番(2か所) ﾏﾂｴｲ:SD-536-1同等品
ﾚﾊﾞｰﾊﾝﾄﾞﾙ ｼﾘﾝﾀﾞｰ錠
MIWA:PR LA52-1同等品
基礎別計上
(A1-5-24)
屋外テラス１
| 門扉Ｂ | W700×H1050 | 1 | か所
ｽﾁｰﾙ製 溶融亜鉛ﾒｯｷ
上下竪枠:□-60×30×3.2 角出し
竪桟:φ16 @110
支柱･ﾗｯﾁ受:□-60×30×3.2 角出し
竪枠取付金物･ﾚﾊﾞｰﾊﾝﾄﾞﾙｶﾊﾞｰ
:PL-1.6 曲げ加工
丁番(2か所) ﾏﾂｴｲ:SD-536-1同等品
ﾚﾊﾞｰﾊﾝﾄﾞﾙ ｼﾘﾝﾀﾞｰ錠
MIWA:PR LA52-1同等品
(A1-5-24)
屋外テラス１
| 門扉Ｂ | W1360×H1050 | 1 | か所
ｽﾁｰﾙ製 溶融亜鉛ﾒｯｷ
上下竪枠:□-60×30×3.2 角出し
竪桟:φ16 @110
支柱･ﾗｯﾁ受:□-60×30×3.2 角出し
竪枠取付金物･ﾚﾊﾞｰﾊﾝﾄﾞﾙｶﾊﾞｰ
:PL-1.6 曲げ加工
丁番(2か所) ﾏﾂｴｲ:SD-536-1同等品
ﾚﾊﾞｰﾊﾝﾄﾞﾙ ｼﾘﾝﾀﾞｰ錠
MIWA:PR LA52-1同等品
(A1-5-24)
上足テラス２
| 門扉Ｃ | W1675×H1050 (扉W1200+袖W475) | 1 | か所
ｽﾁｰﾙ製 溶融亜鉛ﾒｯｷ
上下竪枠:□-60×30×3.2 角出し
竪桟:φ16 @110
支柱･ﾗｯﾁ受:□-60×30×3.2 角出し
BPL-9×150×150
支柱支持材 PL-6
端部枠支持ﾋﾟｰｽ:FB-50×6
竪枠取付金物･ﾚﾊﾞｰﾊﾝﾄﾞﾙｶﾊﾞｰ
:PL-1.6 曲げ加工
丁番(2か所) ﾏﾂｴｲ:SD-536-1同等品
ﾚﾊﾞｰﾊﾝﾄﾞﾙ ｼﾘﾝﾀﾞｰ錠
MIWA:PR LA52-1同等品
基礎別計上
(A1-5-24)
上足テラス１
| 門扉Ｃ | W1800×H1050 (扉W1200+袖W600) | 1 | か所
ｽﾁｰﾙ製 溶融亜鉛ﾒｯｷ
上下竪枠:□-60×30×3.2 角出し
竪桟:φ16 @110
支柱･ﾗｯﾁ受:□-60×30×3.2 角出し
BPL-9×150×150
支柱支持材 PL-6
端部枠支持ﾋﾟｰｽ:FB-50×6
竪枠取付金物･ﾚﾊﾞｰﾊﾝﾄﾞﾙｶﾊﾞｰ
:PL-1.6 曲げ加工
丁番(2か所) ﾏﾂｴｲ:SD-536-1同等品
ﾚﾊﾞｰﾊﾝﾄﾞﾙ ｼﾘﾝﾀﾞｰ錠
MIWA:PR LA52-1同等品
基礎別計上
(A1-5-24)
屋外テラス１他
| 外部手摺Ａ | H1080 | 67.1 | ｍ
ｽﾁｰﾙ製 溶融亜鉛ﾒｯｷ
笠木:□-60×30×3.2 角出し
力骨:FB-75×16 @1100 一部切欠
手摺子:φ16 @110
下枠:L-200×100×12
打込ｱﾝｶｰに溶接
打込ｱﾝｶｰ 材のみ
ｱﾝｶｰ打込手間別途
(A1-5-23)
外部手摺Ａ
| アンカー打込手間 | (A1-5-23) | 252 | か所
外部階段１
| 外部手摺Ｂ | 平部 ｻｻﾗ取付 H1100 | 1.8 | ｍ
ｽﾁｰﾙ製 溶融亜鉛ﾒｯｷ
笠木:□-25×25×3.2 角出し
力骨:□-25×25×3.2 角出し
FB-44×12 @600 一部切欠
手摺子:□-25×25×3.2 角出し @120
下枠:□-25×25×3.2 角出し
握り棒:φ34×2.3 ﾌﾞﾗｹｯﾄ:φ16
(A1-5-23)
外部階段１
| 外部手摺Ｂ | 斜部 ｻｻﾗ取付 H1100 | 15.7 | ｍ
ｽﾁｰﾙ製 溶融亜鉛ﾒｯｷ
笠木:□-25×25×3.2 角出し
力骨:□-25×25×3.2 角出し
FB-44×12 @600 一部切欠
手摺子:□-25×25×3.2 角出し @120
下枠:□-25×25×3.2 角出し
握り棒:φ34×2.3 ﾌﾞﾗｹｯﾄ:φ16
(A1-5-23)
外部階段２
| 外部手摺Ｃ | 平部 ｻｻﾗ取付 H1248 | 4.1 | ｍ
ｽﾁｰﾙ製 溶融亜鉛ﾒｯｷ
笠木:FB-65×12
力骨:FB-50×12 @873.5
ｽｸﾘｰﾝ:菱形金網 φ2.6-30×30
ﾜｲﾔｰ SUSφ2.6 3列
丸ｶﾝ 3か所/力骨1か所
握り棒:φ34×2.3 ﾌﾞﾗｹｯﾄ:φ16
(A1-5-23)
外部階段２
| 外部手摺Ｃ | 斜部 ｻｻﾗ取付 H1248 | 15.8 | ｍ
ｽﾁｰﾙ製 溶融亜鉛ﾒｯｷ
笠木:FB-65×12
力骨:FB-50×12 @873.5
ｽｸﾘｰﾝ:菱形金網 φ2.6-30×30
ﾜｲﾔｰ SUSφ2.6 3列
丸ｶﾝ 3か所/力骨1か所
握り棒:φ34×2.3 ﾌﾞﾗｹｯﾄ:φ16
(A1-5-23)
外部階段２
| 外部手摺Ｄ | 平部 RC取付 H1100 | 2.2 | ｍ
ｽﾁｰﾙ製 溶融亜鉛ﾒｯｷ
笠木:FB-65×12
力骨:FB-50×12 @1000
ﾌﾞﾗｹｯﾄ:GPL-9×50×260+150×190
BPL-12×160×200
ｱﾝｶｰ 材のみ
ｽｸﾘｰﾝ:菱形金網 φ2.6-30×30
ﾜｲﾔｰ SUSφ2.6 3列
丸ｶﾝ 3か所/力骨1か所
握り棒:φ34×2.3 ﾌﾞﾗｹｯﾄ:φ16
ｱﾝｶｰ打込手間別途
(A1-5-23)
外部階段２
| 外部手摺Ｄ | 斜部 RC取付 H1100 | 5.3 | ｍ
ｽﾁｰﾙ製 溶融亜鉛ﾒｯｷ
笠木:FB-65×12
力骨:FB-50×12 @1000
ﾌﾞﾗｹｯﾄ:GPL-9×50×260+150×190
BPL-12×160×200
ｱﾝｶｰ 材のみ
ｽｸﾘｰﾝ:菱形金網 φ2.6-30×30
ﾜｲﾔｰ SUSφ2.6 3列
丸ｶﾝ 3か所/力骨1か所
握り棒:φ34×2.3 ﾌﾞﾗｹｯﾄ:φ16
ｱﾝｶｰ打込手間別途
(A1-5-23)
屋外テラス２他
| 外部手摺Ｄ | RC取付 H1100 | 34.5 | ｍ
ｽﾁｰﾙ製 溶融亜鉛ﾒｯｷ
笠木:FB-65×12
力骨:FB-50×12 @1000
ﾌﾞﾗｹｯﾄ:GPL-9×50×260+150×190
BPL-12×160×200
ｱﾝｶｰ 材のみ
ｽｸﾘｰﾝ:菱形金網 φ2.6-30×30
ﾜｲﾔｰ SUSφ2.6 3列
丸ｶﾝ 3か所/力骨1か所
ｱﾝｶｰ打込手間別途
(A1-5-23)
屋外テラス２他
| 外部手摺Ｄ | RC取付 H1100 | 2 | ｍ
ｽﾁｰﾙ製 溶融亜鉛ﾒｯｷ
笠木:FB-65×12
力骨:FB-50×12 @1000
ﾌﾞﾗｹｯﾄ:GPL-9×50×260+150×190
BPL-12×160×200
ｱﾝｶｰ 材のみ
ｽｸﾘｰﾝ:菱形金網 φ2.6-30×30
ﾜｲﾔｰ SUSφ2.6 3列
丸ｶﾝ 3か所/力骨1か所
握り棒:φ34×2.3 ﾌﾞﾗｹｯﾄ:φ16
ｱﾝｶｰ打込手間別途
(A1-5-23)
外部手摺Ｄ
| アンカー打込手間 | (A1-5-23) | 168 | か所
| 屋外設備置場 | RC取付
| 外部手摺Ｅ | H750 | 22.5 | ｍ
ｽﾁｰﾙ製 溶融亜鉛ﾒｯｷ
笠木:FB-60×12
力骨:FB-50×12 @1000
ﾌﾞﾗｹｯﾄ:GPL-9×50×260+150×190
BPL-12×160×200
ｱﾝｶｰ 材のみ
横桟:FB-50×9
ｱﾝｶｰ打込手間別途
(A1-5-23)
外部手摺Ｅ
| アンカー打込手間 | (A1-5-23) | 100 | か所
外部階段２
| 外部握り棒 | RC取付 | 6.6 | ｍ
ｽﾁｰﾙ製 溶融亜鉛ﾒｯｷ
握り棒:φ34×2.3 ﾌﾞﾗｹｯﾄ:φ16 @1000
ﾕ型金物別途
(A1-5-22)
外部握り棒
| ユ型金物（材のみ） | 打込手間別途 (A1-5-22) | 7 | か所
外部握り棒
| ユ型金物打込金物 | (A1-5-22) | 7 | か所
屋外設備置場 ハト小屋
| 笠木 | W150 | 4.9 | ｍ
ｱﾙﾐ製 既製品
(A1-6-07)
屋外設備置場 ハト小屋
| 笠木 出隅コーナー役物 | 直角 W150 L500+L500 | 2 | か所
ｱﾙﾐ製 既製品
(A1-6-07)
屋外テラス１他
| 笠木 | W180 | 66.8 | ｍ
高耐食ﾒｯｷ鋼板 t4.5
下地:ｽﾁｰﾙ PL1.6 曲げ加工 ﾋﾞｽ止め
(A1-5-23 外部手摺A)
屋外テラス１他
| 笠木 端部加工 | W180 | 4 | か所
屋外テラス１他
| 笠木 出隅コーナー加工 | 直角 W180 | 1 | か所
屋外テラス１他
| 笠木 出隅コーナー加工 | 鈍角 W180 | 3 | か所
屋外テラス１他
| 笠木 入隅コーナー加工 | 直角 W180 | 1 | か所
屋外設備置場
| 笠木 | W320×H100 | 22.2 | ｍ
高耐食ﾒｯｷ鋼板 PL-1.6 曲げ加工
手摺力骨用切込 W70×D32 @1000 付き
(A1-5-23)
屋外設備置場
| 笠木 出隅コーナー加工 | 直角 W320×H100 | 2 | か所
屋外テラス２他
| 笠木 | W320×H100 | 35.4 | ｍ
高耐食ﾒｯｷ鋼板 PL-1.6 曲げ加工
手摺力骨用切込 W70×D32 @1000 付き
(A1-5-23)
屋外テラス２他
| 笠木 端部加工 | W320×H100 | 1 | か所
屋外テラス２他
| 笠木 出隅コーナー加工 | 直角 W320×H100 | 2 | か所
外部階段２
| 笠木 | W320×H100 | 2.2 | ｍ
高耐食ﾒｯｷ鋼板 PL-1.6 曲げ加工
手摺力骨用切込 W70×D32 @1000 付き
(A1-5-23)
| 外部階段２ | 斜部
| 笠木 | W320×H100 | 5.3 | ｍ
高耐食ﾒｯｷ鋼板 PL-1.6 曲げ加工
手摺力骨用切込 W70×D32 @1000 付き
(A1-5-23)
外部階段２
| 笠木 端部加工 | W320×H100 | 2 | か所
外部階段２
| 笠木 水平～斜部取合加工 | W320×H100 | 2 | か所
屋外テラス２他 柱脚部
| 笠木 | W550×D550×H100 | 1 | か所
高耐食ﾒｯｷ鋼板 PL-1.6 曲げ加工
鉄骨柱切込 φ267.4 付き
(A1-5-23)
屋外テラス２他 柱脚部
| 笠木 | W657×D550×H100 | 2 | か所
高耐食ﾒｯｷ鋼板 PL-1.6 曲げ加工
鉄骨柱切込 φ267.4 付き
(A1-5-23)
屋外テラス１他
| 幕板 | H885 | 65.3 | ｍ
高耐食ﾒｯｷ鋼板 t1.6 曲げ加工
下地:ｽﾁｰﾙ □-40×16 @455
(A1-5-23 外部手摺A)
屋外テラス１ 滑り台取合
| 幕板 | H660 | 0.6 | ｍ
高耐食ﾒｯｷ鋼板 t1.6 曲げ加工
下地:ｽﾁｰﾙ □-40×16 @455
(A1-9-14)
屋外テラス１ 外部階段取合
| 幕板 | H690 | 1.2 | ｍ
高耐食ﾒｯｷ鋼板 t1.6 曲げ加工
下地:ｽﾁｰﾙ □-40×16 @455
(A1-5-10)
屋外テラス１他
| 幕板 出隅コーナー加工 | 直角 H885 | 1 | か所
屋外テラス１他
| 幕板 出隅コーナー加工 | 鈍角 H885 | 3 | か所
屋外テラス１他
| 幕板 入隅コーナー加工 | 直角 H885 | 1 | か所
外部階段２ 蹴上
| 蹴込板 | H185 (糸巾235) | 18.4 | ｍ
ｽﾁｰﾙ製 溶融亜鉛ﾒｯｷ PL-1.6
(A1-5-12)
外部階段１・２
| 滑り止め金物 | FB-8×16 | 64.5 | ｍ
ｽﾃﾝﾚｽ製 ﾌﾞﾗｽﾄ仕上
(A1-5-10,13)
外部階段２
| 段鼻金物 | L-30×30×3 | 18.4 | ｍ
ｽﾃﾝﾚｽ製 ﾌﾞﾗｽﾄ仕上
(A1-5-12)
外部階段１・２
| 段鼻金物 | L-50×50×3 | 61.6 | ｍ
ｽﾃﾝﾚｽ製 ﾌﾞﾗｽﾄ仕上
(A1-5-10,13)
外部階段２
| 段鼻金物 | L-75×50×6 | 3 | ｍ
ｽﾃﾝﾚｽ製 ﾌﾞﾗｽﾄ仕上
(A1-5-10,13)
上足テラス１～３
| 床見切材 | t1.2 W19×H15 | 12.6 | ｍ
ｽﾃﾝﾚｽ製 ﾍｱﾗｲﾝ仕上
(A1-6-03 床見)
外壁－３～２取合
| 見切金物 | L-50×75×5 | 2.8 | ｍ
ｱﾙﾐ型材既製品
BB-1種 無着色(ｼﾙﾊﾞｰ)
捨板金:亜鉛ﾒｯｷ鋼板
t1.0 L-60×75加工
(A1-5-02)
外壁－２ 建具廻り
| 見切金物 | L-15×15×3 | 287 | ｍ
ｱﾙﾐ型材既製品
BB-1種 無着色(ｼﾙﾊﾞｰ)
(A1-6-12)
外壁－２
| 壁出隅 見切金物 | 直角 t1.2 W40 | 8.9 | ｍ
ｽﾃﾝﾚｽ製 Y型加工 HL仕上
(A1-5-02)
外壁－２
| 壁出隅 見切金物 | 鈍角 t1.2 W40 | 13.7 | ｍ
ｽﾃﾝﾚｽ製 Y型加工 HL仕上
(A1-5-02)
外壁－３ 鋼製建具廻り
| 見切金物 | W155 | 11.4 | ｍ
ｽﾁｰﾙ製 溶融亜鉛ﾒｯｷ PL-3.2
(A1-6-23)
軒天井
| 照明ボックスｂ | W250×D200×H200 | 32 | か所
ｽﾁｰﾙ製 溶融亜鉛ﾒｯｷ
振止 PL-1.6曲げ加工
振止押え PL-1.6
吊りﾎﾞﾙﾄ共 天井下地に固定
(A1-6-05 照b)
軒天井
| 見切縁 | L-100×100 | 113 | ｍ
ｽﾁｰﾙ製 PL-1.6加工 溶融亜鉛ﾒｯｷ
(A1-5-23)
屋外テラス１他
| 防水立上り押え金物 | L-30×40 | 240 | ｍ
ｽﾁｰﾙ製 PL-2.3加工 溶融亜鉛ﾒｯｷ
水盤
| 座板下地金物 | L280 | 59 | か所
ｽﾁｰﾙ製 溶融亜鉛ﾒｯｷ
[-75×40×5 ﾎﾞﾙﾄW3/8
ｱﾝｶｰﾎﾞﾙﾄ M10×120
(A1-5-28,29)
水盤（水栓部）
| 座板下地金物 | L190 | 2 | か所
ｽﾁｰﾙ製 溶融亜鉛ﾒｯｷ
[-75×40×5 ﾎﾞﾙﾄW3/8
ｱﾝｶｰﾎﾞﾙﾄ M10×120
(A1-5-28,29)
屋外階段２
| 踊場下地金物 | L560～3460 | 1 | 組
ｽﾁｰﾙ製 溶融亜鉛ﾒｯｷ
□-20×50×1.6 4本/組
(A1-5-10)
屋外階段１
| 踊場床下地金物 | L1160 | 1 | 組
ｽﾁｰﾙ製 溶融亜鉛ﾒｯｷ
□-20×50×1.6 4本/組
(A1-5-10)
屋外階段１
| 踏面下地金物 | L260 | 23 | 組
ｽﾁｰﾙ製 溶融亜鉛ﾒｯｷ
□-20×50×1.6 4本/組
(A1-5-10)
屋外階段２
| 踏面下地金物 | L310 | 20 | 組
ｽﾁｰﾙ製 溶融亜鉛ﾒｯｷ
□-20×50×1.6 4本/組
(A1-5-10)
上足テラス１
| グレーチング蓋 嵩上げ金物 | L3000×H110～130 | 1 | か所
ｽﾃﾝﾚｽ製(SUS304)
上下(各2本)通し材･竪材
:L-2×30×30
ｸﾞﾚｰﾁﾝｸﾞ蓋受枠:L-3×28×30別計上
(A1-6-06 ﾃｸﾞ2-1)
上足テラス２
| グレーチング蓋 嵩上げ金物 | L3000×H10～30 | 1 | か所
ｽﾃﾝﾚｽ製(SUS304)
上下(各2本)通し材･竪材
:L-2×30×30
ｸﾞﾚｰﾁﾝｸﾞ蓋受枠:L-3×28×30別計上
(A1-6-06 ﾃｸﾞ2-3)
上足テラス３
| グレーチング蓋 嵩上げ金物 | L6600×H110～130 | 1 | か所
ｽﾃﾝﾚｽ製(SUS304)
上下(各2本)通し材･竪材
:L-2×30×30
ｸﾞﾚｰﾁﾝｸﾞ蓋受枠:L-3×28×30別計上
(A1-6-06 ﾃｸﾞ2-4)
上足テラス３ 水盤
| グレーチング扉 枠金物 | W294×H280 | 1 | か所
ｽﾁｰﾙ製 溶融亜鉛ﾒｯｷ
□-60×30×1.6
ｽﾃﾝﾚｽﾗｯﾁ受座
ｽﾃﾝﾚｽﾌﾗｯﾗｯﾁ
ｽｶﾞﾂﾈ工業:FL4型同等品
ｽﾃﾝﾚｽ平丁番
ｽｶﾞﾂﾈ工業:D-S-C型同等品
(A1-6-06 ﾃｸﾞ2-4)
外壁
| 鋼製胴縁下地 | S造部 | 354 | ㎡
竪横材:C-100×50×20×2.3 @606
取付金物別計上
(A1-5-01 外壁-2)
外壁（梁側面）
| 鋼製胴縁下地 | RC造部 | 10.1 | ㎡
竪横材:C-60×30×10×2.3 @606
取付金物:L-65×65×5
L=100 @1000 2-M12
(A1-3-16)
屋外滑り台
| 壁面固定用アンカーボルト（材のみ） | 2-M16 L=500 | 1 | 組
ｽﾃﾝﾚｽ製(SUS304)
丸ﾜｯｼｬ+ﾀﾞﾌﾞﾙﾅｯﾄ締
打込手間別途
(A1-9-13,14 PF-9)
屋外滑り台
| アンカー打込手間 | (A1-9-13,14 PF-9) | 2 | か所
| 軽量鉄骨天井下地 | 25形 @300 H1000未満 | 535 | ㎡
下り軒天井
| 軽量鉄骨天井下地 | 25形 @300 H100 | 1.5 | ｍ
| 天井インサート | 一般用 | 261 | ㎡
| 天井インサート | 鉄骨用 | 274 | ㎡
排水溝
| 溶接金網 | φ2.6×50×50 ﾓﾙﾀﾙ内 | 25.9 | ㎡
(内部)
天井
| 軽鉄ルーバー | ｼﾝｸﾞﾙﾊﾞｰ@100 | 99.1 | ㎡
LGS下地､吊ﾎﾞﾙﾄ共
ｲﾝｻｰﾄ別途 (A1-5-02 天井-7)
| 鏡フレーム | ｱﾙﾐ製 L-t1.5×9×20 | 20.3 | ｍ
(A1-6-04 鏡)
| 掲示板フレーム | ｱﾙﾐ製 L-t1.5×9×20 | 46.9 | ｍ
(A1-6-04 掲示)
| 鉄骨柱－ボード取合見切 | W20×D25 ｱﾙﾐ製 t1.6曲げ加工 | 48.8 | ｍ
(A1-7-12､13)
| スロープ隙間埋め見切 | 30×25 ｱﾙﾐ製 t3 | 0.7 | ｍ
(A1-6-08 ｳﾒ)
内部手摺ａ
| 笠木 | W40×H30 ｽﾁｰﾙ製 t2.3曲げ加工 | 13 | ｍ
一部曲面処理
(A1-5-22)
内部手摺ａ
| 手摺支持材 | ｽﾁｰﾙ製 一部曲面処理 | 13 | ｍ
L-120×120×8
PL-9､PL-6@600
ｱﾝｶｰM10材のみ
笠木､ｱﾝｶｰ打込手間別途 (A1-5-22)
内部手摺ａ
| アンカー打込手間 | M10 (A1-5-22) | 46 | か所
| 内部手摺ｂ | H1100+200 ｽﾁｰﾙ製 平部 | 1.3 | ｍ
笠木底面 力骨､手摺子取付用下地
FB-30×9 皿ﾋﾞｽ留
手摺子兼力骨 φ16 @110
力骨支持材 PL-130×90 t9
力骨に溶接
下枠 FB-150×12 B-PLに溶接
笠木､見切､B-PL+溶接ｱﾝｶｰ別途
(A1-5-22)
内部手摺ｂ
| ベースプレート（材のみ） | ｽﾁｰﾙ製 120×120 t9 | 3 | か所
+溶接ｱﾝｶｰ
打込手間別途 (A1-5-22)
内部手摺ｂ
| ベースプレート打込手間 | ｽﾁｰﾙ製 120×120 t9 | 3 | か所
+溶接ｱﾝｶｰ
(A1-5-22)
| 内部手摺ｃ | H1100 ｽﾁｰﾙ製 平部 | 0.9 | ｍ
笠木底面 力骨､手摺子取付用下地
FB-12×25 力骨ごとに分割
力骨 PL-12切り出し@780
手摺子 φ12 1列
下枠 FB-150×12 B-PLに溶接
握り棒底面 ﾌﾞﾗｹｯﾄ取付用下地
FB-3 皿ﾋﾞｽ留
ﾌﾞﾗｹｯﾄ φ6+□-12
笠木､B-PL+ｱﾝｶｰ別途 (A1-5-22)
| 内部手摺ｃ | H1100+280 ｽﾁｰﾙ製 斜部 | 6.3 | ｍ
笠木底面 力骨､手摺子取付用下地
FB-12×25 力骨ごとに分割
力骨 PL-12切り出し@780
手摺子 φ12 1列
下枠 FB-50×12 B-PLに溶接
握り棒底面 ﾌﾞﾗｹｯﾄ取付用下地
FB-3 皿ﾋﾞｽ留
ﾌﾞﾗｹｯﾄ φ6+□-12
笠木､B-PL+ｱﾝｶｰ別途 (A1-5-22)
内部手摺ｃ（平部）
| ベースプレート（材のみ） | ｽﾁｰﾙ製 120×120 t9 | 2 | か所
+溶接ｱﾝｶｰ
打込手間別途 (A1-5-22)
内部手摺ｃ（斜部）
| ベースプレート（材のみ） | ｽﾁｰﾙ製 150×200 t9 | 10 | か所
+ｱﾝｶｰ
打込手間別途 (A1-5-22)
内部手摺ｃ（平部）
| ベースプレート打込手間 | ｽﾁｰﾙ製 120×120 t9 | 2 | か所
+溶接ｱﾝｶｰ
(A1-5-22)
内部手摺ｃ（斜部）
| ベースプレート打込手間 | ｽﾁｰﾙ製 150×200 t9 | 10 | か所
+ｱﾝｶｰ
(A1-5-22)
| 内部手摺ｄ | H440 ｽﾁｰﾙ製 平部 | 7.1 | ｍ
笠木底面 力骨､手摺子取付用下地
FB-30×9 皿ﾋﾞｽ留
手摺子 φ16 @110
笠木､腰壁下地別途 (A1-5-22)
| 内部手摺ｅ | H300 ｽﾁｰﾙ製 平部 曲面 | 3.3 | ｍ
笠木底面 力骨､手摺子取付用下地
FB-25×9 皿ﾋﾞｽ留
手摺子 φ16 @157程度 ｻｻﾗに溶接
笠木､ｻｻﾗ別途 (A1-5-22)
| 内部手摺ｅ | H300 ｽﾁｰﾙ製 斜部 曲面 | 12.7 | ｍ
笠木底面 力骨､手摺子取付用下地
FB-25×9 皿ﾋﾞｽ留
手摺子 φ16 @157程度 ｻｻﾗに溶接
笠木､ｻｻﾗ別途 (A1-5-22)
| 内部手摺ｆ | H900+200 ｽﾁｰﾙ製 平部 | 6.1 | ｍ
笠木底面 力骨､手摺子取付用下地
FB-25×9 皿ﾋﾞｽ留
手摺子兼力骨 φ16 @110
力骨支持材 PL-130×90 t9
力骨に溶接
下枠 FB-150×12 B-PLに溶接
笠木､B-PL+溶接ｱﾝｶｰ別途
(A1-5-22)
内部手摺ｆ
| ベースプレート（材のみ） | ｽﾁｰﾙ製 120×120 t9 | 8 | か所
+溶接ｱﾝｶｰ
打込手間別途 (A1-5-22)
内部手摺ｆ
| ベースプレート打込手間 | ｽﾁｰﾙ製 120×120 t9 | 8 | か所
+溶接ｱﾝｶｰ
(A1-5-22)
| 内部手摺ｇ | H1100+155 ｽﾁｰﾙ製 平部 | 1.2 | ｍ
笠木底面 力骨取付用下地
FB-50×9 皿ﾋﾞｽ留
力骨 FB-50×16 @600
ﾌﾞﾗｹｯﾄ PL-65×75 t9
ｽﾛｰﾌﾟ上限梁に溶接し
力骨とﾎﾞﾙﾄ留
笠木､ｽｸﾘｰﾝ､丸ｶﾝ､ﾜｲﾔｰ別途
(A1-5-22､26)
| 内部手摺ｇ | H1100+155 ｽﾁｰﾙ製 平部 曲面 | 1.6 | ｍ
笠木底面 力骨取付用下地
FB-50×9 皿ﾋﾞｽ留
力骨 FB-50×16 @600
ﾌﾞﾗｹｯﾄ PL-65×75 t9
ｽﾛｰﾌﾟ上限梁に溶接し
力骨とﾎﾞﾙﾄ留
笠木､ｽｸﾘｰﾝ､丸ｶﾝ､ﾜｲﾔｰ別途
(A1-5-22､26)
| 内部手摺ｇ | H1100+155 ｽﾁｰﾙ製 斜部 | 20.4 | ｍ
笠木底面 力骨取付用下地
FB-50×9 皿ﾋﾞｽ留
力骨 FB-50×16 @600
ﾌﾞﾗｹｯﾄ PL-65×75 t9
ｽﾛｰﾌﾟ上限梁に溶接し
力骨とﾎﾞﾙﾄ留
笠木､ｽｸﾘｰﾝ､丸ｶﾝ､ﾜｲﾔｰ別途
(A1-5-22､26)
| 内部手摺ｇ | H1100+155 ｽﾁｰﾙ製 斜部 曲面 | 1.6 | ｍ
笠木底面 力骨取付用下地
FB-50×9 皿ﾋﾞｽ留
力骨 FB-50×16 @600
ﾌﾞﾗｹｯﾄ PL-65×75 t9
ｽﾛｰﾌﾟ上限梁に溶接し
力骨とﾎﾞﾙﾄ留
笠木､ｽｸﾘｰﾝ､丸ｶﾝ､ﾜｲﾔｰ別途
(A1-5-22､26)
| 内部手摺ｈ | H350+1050 ｽﾁｰﾙ製 平部 曲面 | 1.9 | ｍ
笠木底面 力骨､手摺子取付用下地
FB-30×9 皿ﾋﾞｽ留
手摺子 φ16 @110
腰壁 H1050 PL-16
腰壁支持材 PL-130×300 t9 @600
B-PLに溶接
笠木､B-PL+溶接ｱﾝｶｰ別途 (A1-5-22)
| 内部手摺ｈ | 腰壁のみ H1050 PL-16 | 2.2 | ｍ
腰壁支持材 PL-130×300 t9 @600
B-PLに溶接
笠木､B-PL+溶接ｱﾝｶｰ別途
手摺子無し (A1-5-22)
内部手摺ｈ
| ベースプレート（材のみ） | ｽﾁｰﾙ製 120×120 t9 | 8 | か所
+溶接ｱﾝｶｰ
打込手間別途 (A1-5-22)
内部手摺ｈ
| ベースプレート打込手間 | ｽﾁｰﾙ製 120×120 t9 | 8 | か所
+溶接ｱﾝｶｰ
(A1-5-22)
| 内部握り棒 | ｽﾁｰﾙ製 RC部 | 3.9 | ｍ
握り棒底面 ﾌﾞﾗｹｯﾄ取付用下地
FB-3 皿ﾋﾞｽ留
ﾌﾞﾗｹｯﾄ φ6 @600
ﾕ型金物､笠木別途 (A1-5-22)
内部握り棒
| ユ型金物（材のみ） | 打込手間別途 (A1-5-22) | 8 | か所
内部握り棒
| ユ型金物打込手間 | (A1-5-22) | 8 | か所
| 内部握り棒 | ｽﾁｰﾙ製 LGS部 | 10 | ｍ
握り棒底面 ﾌﾞﾗｹｯﾄ取付用下地
FB-3 皿ﾋﾞｽ留
ﾌﾞﾗｹｯﾄ φ6 @600
ﾌﾞﾗｹｯﾄ用B-PL t6 3点ﾋﾞｽ留
下地St-PLt2.3
笠木､木下地別途 (A1-5-22)
| 内部握り棒 | ｽﾁｰﾙ製 S部 曲面 | 21.9 | ｍ
握り棒底面 ﾌﾞﾗｹｯﾄ取付用下地
FB-3 皿ﾋﾞｽ留
ﾌﾞﾗｹｯﾄ φ6 @600 溶接止め
笠木別途 (A1-5-22)
| 侵入防止柵 | W1200×H400 ｽﾁｰﾙ製 FBt12×50 | 1 | か所
BPL PLt12×100×100
(A1-6-04 侵柵)
内部手摺ａ
| 幕板・垂壁 | H1700 一部曲面処理r1400 | 13 | ｍ
ｽﾁｰﾙ製 PL-2.3
下地 横材 PL-0.8曲げ加工
50×30 @300
縦材 □-30×30×1.6 @500
L型下地ﾋﾟｰｽ PL-1.6曲げ加工
(A1-5-22)
内部階段１
| 幕板・垂壁 | H730 ｽﾁｰﾙ製 PL-2.3 | 2.6 | ｍ
下地 横材 PL-0.8曲げ加工
50×30 @300
縦材 □-30×30×1.6 @500
L型下地ﾋﾟｰｽ PL-1.6曲げ加工
(A1-5-05､06､22)
内部階段１
| 幕板・垂壁 | H730 ｽﾁｰﾙ製 PL-2.3 曲面 | 0.7 | ｍ
下地 横材 PL-0.8曲げ加工
50×30 @300
縦材 □-30×30×1.6 @500
L型下地ﾋﾟｰｽ PL-1.6曲げ加工
(A1-5-05､06､22)
内部階段１
| 幕板・垂壁 | H790 ｽﾁｰﾙ製 PL-2.3 | 4 | ｍ
下地 横材 PL-0.8曲げ加工
50×30 @300
縦材 □-30×30×1.6 @500
L型下地ﾋﾟｰｽ PL-1.6曲げ加工
(A1-5-05､06､22)
内部階段１
| 幕板・垂壁 | H1100 ｽﾁｰﾙ製 PL-2.3 | 1.3 | ｍ
下地 横材 PL-0.8曲げ加工
50×30 @300
縦材 □-30×30×1.6 @500
L型下地ﾋﾟｰｽ PL-1.6曲げ加工
(A1-5-05､06､22)
内部階段１
| 幕板・垂壁 | H1100 ｽﾁｰﾙ製 PL-2.3 | 5.4 | ｍ
下地 横材 PL-0.8曲げ加工
50×30 @300
縦材 □-30×30×1.6 @500
L型下地ﾋﾟｰｽ PL-1.6曲げ加工
鉄骨梁固定用ﾋﾟｰｽ
L-70×50×6 L=100 @500
(A1-5-05､06､22)
内部階段２
| 門扉Ｂ | W1200×H1050 | 1 | か所
ｽﾁｰﾙ製 溶融亜鉛ﾒｯｷ
上下竪枠:□-60×30×3.2 角出し
竪桟:φ16 @110
支柱･ﾗｯﾁ受:□-60×30×3.2 角出し
竪枠取付金物･ﾚﾊﾞｰﾊﾝﾄﾞﾙｶﾊﾞｰ
:PL-1.6 曲げ加工
丁番(2か所) ﾏﾂｴｲ:SD-536-1同等品
ﾚﾊﾞｰﾊﾝﾄﾞﾙ ｼﾘﾝﾀﾞｰ錠
MIWA:PR LA52-1同等品
(A1-5-24)
内部階段２
| 床見切 | ｽﾁｰﾙ製 L-40×40×5 | 9 | ｍ
(A1-5-08)
内部手摺ｂ
| 床見切 | W150×H49 ｽﾁｰﾙ製 PL-1.6曲げ加工 | 1.3 | ｍ
(A1-5-22)
スロープ遊具－二重床
| 床見切 | H80 ｽﾁｰﾙ製 FB t3 | 1.9 | ｍ
(A1-5-14)
幕板・垂壁
| 天井見切 | ｽﾁｰﾙ製 L-25×25×3 | 13.2 | ｍ
(A1-5-06)
幕板・垂壁
| 天井見切 | ｽﾁｰﾙ製 L-25×25×3 曲面 | 0.7 | ｍ
(A1-5-06)
| 照明ボックスａ | W250×D100×H200 ｽﾁｰﾙ製 | 166 | か所
振止 PL-1.6曲げ加工
振止押え PL-1.6
吊りﾎﾞﾙﾄ共 天井下地に固定
(A1-6-05 照a,b)
天井下見板張り
| 点検口下地 | ｽﾁｰﾙ製 L-25×25×3 | 10.8 | ｍ
(A1-7-19)
| ホワイトボード補強下地 | ｽﾁｰﾙ製 C-100×50×20×2.3 | 8.1 | ｍ
(A1-6-04 白板)
図書室・勉強カウンター
| 壁固定補強下地 | ｽﾁｰﾙ製 PL-1.2t×150h | 3 | ｍ
(A1-8-19)
| 床見切り材 | W19×H15 ｽﾃﾝﾚｽ製 HL | 21.5 | ｍ
t15ﾌﾛｰﾘﾝｸﾞ用
(A1-6-03 床見)
| 床見切り材 | W19×H15 ｽﾃﾝﾚｽ製 HL 曲面 | 12.1 | ｍ
t15ﾌﾛｰﾘﾝｸﾞ用
(A1-6-03 床見)
建具足元
| 床見切り材 | W19×H15 ｽﾃﾝﾚｽ製 HL | 54.3 | ｍ
t15ﾌﾛｰﾘﾝｸﾞ用
(A1-6-03 床見､A1-6-26､29､30､32)
内部階段
| 滑り止め金物 | ｽﾃﾝﾚｽ製 FB-8×16 ﾌﾞﾗｽﾄ仕上 | 72.5 | ｍ
(A1-5-06､08､14)
ＳＨＥ＿１－１
| ボード端部見切 | ｽﾃﾝﾚｽ製 30×30 t1.5 HL | 2.5 | ｍ
(A1-7-28)
スロープ遊具段部
| 見切り材 | ｽﾃﾝﾚｽ製 26×21 t2.0 曲面 | 1.4 | ｍ
(A1-5-26)
| 床点検口ａ | ｽﾃﾝﾚｽ製 600角 簡易密閉型屋内用 | 6 | か所
第一機材 MKP-8S-N同等品
(A1-6-03 床点a)
| 床点検口ｂ | ｱﾙﾐ製 600角 簡易密閉型屋内用 | 2 | か所
ﾅｶ工業 ﾎｰﾑﾊｯﾁHnH-K同等品
(A1-6-03 床点b)
| 天井点検口 | 450角 ｽﾘﾑ目地ﾀｲﾌﾟ | 62 | か所
枠 ｱﾙﾐ押出材
取付金物共 (A1-6-03 天点)
| 壁点検口 | 450角 ｽﾘﾑ目地ﾀｲﾌﾟ | 8 | か所
枠 ｱﾙﾐ押出材
錠 ｺｲﾝﾛｯｸ (A1-6-03 壁点)
ＡＷＥ－１－３ｂ－ボード取合
| 壁見切 | ｱﾙﾐ製 | 2.9 | ｍ
(A1-7-18)
ピット
| タラップ | W400 ｽﾃﾝﾚｽ製 φ22 HL 打込 | 24 | か所
(A1-5-02)
可動間仕切吊材部
| インサートアンカー | M10 上向き | 34 | か所
| 軽量鉄骨壁下地 | 50型 @300 | 91 | ㎡
| 軽量鉄骨壁下地 | 50型 @450 | 671 | ㎡
| 軽量鉄骨壁下地 | 65型 @450 | 549 | ㎡
| 軽量鉄骨壁下地 | 65型 @300 千鳥配置 | 232 | ㎡
ライニング壁
| 軽量鉄骨壁下地 | 90型 @450 | 39 | ㎡
可動間仕切フトコロ
| 軽量鉄骨壁下地 | 100型 @300 | 0.9 | ㎡
ガラリ（壁吹出口）
| 軽量鉄骨壁下地 | 50型 @450 ｹｲｶﾙ板下地 | 8.1 | ㎡
(A1-6-06 ｶﾞﾗb)
スロープ遊具側板
| 軽量鉄骨壁下地 | 50型 @450 構造用合板板下地 | 45.8 | ㎡
(A1-5-26)
スロープ遊具側板ＲＣ接続部
| 軽量鉄骨壁下地 | 50型 @300 構造用合板板下地 | 3.3 | ㎡
(A1-5-14)
軽量鉄骨壁
| 開口部補強 |  | 1 | 式
| 軽量鉄骨天井下地 | 19形 @300 H1500未満 | 1264 | ㎡
ｲﾝｻｰﾄ別途
| 軽量鉄骨天井下地 | 19形 @360 H1500未満 | 396 | ㎡
ｲﾝｻｰﾄ別途
調理室
| 軽量鉄骨天井下地 | 19形 @360 H1500未満 | 77.1 | ㎡
ﾌﾘｰﾁｬﾝﾈﾙ
ｲﾝｻｰﾄ別途 (A1-5-02 天井-8)
| 軽量鉄骨下り天井下地 | H100 19形 | 9.8 | ｍ
| 軽量鉄骨下り天井下地 | H300 19形 | 2.1 | ｍ
軽量鉄骨天井
| 開口部補強 |  | 1 | 式
| 天井インサート | 一般用 | 833 | ㎡
| 天井インサート | 鉄骨用 | 1004 | ㎡
| 天井廻縁 | 塩化ﾋﾞﾆﾙ製 | 553 | ｍ
| 下り天井見切縁 | 塩化ﾋﾞﾆﾙ製 | 2.1 | ｍ
| 下り天井見切縁 | ｱﾙﾐ製 | 9.8 | ｍ
A-1-12 - 計
A-1-13 | 左官工事
(外部)
床
| コンクリート直均し仕上げ | 防水下地 | 319 | ㎡
床
| コンクリート直均し仕上げ | 人工木ﾃﾞｯｷ(床組)下地 | 131 | ㎡
床
| コンクリート直均し仕上げ | ｺﾞﾑﾁｯﾌﾟ舗装下地 | 124 | ㎡
床
| コンクリート直均し仕上げ | 塗床下地 | 26.9 | ㎡
プラットホーム 床
| コンクリート直均し仕上げ | 撥水材下地 | 2.5 | ㎡
屋外階段 最下部基礎天端
| コンクリート直均し仕上げ | 仕上 | 1.9 | ㎡
上足テラス３ 水盤床
| コンクリート直均し仕上げ | 防水下地 | 6.2 | ㎡
| 外部階段 段床 | 斜部
| コンクリート直均し仕上げ | 防水下地 | 9.5 | ㎡
外部階段 踊場
| コンクリート直均し仕上げ | 人工木ﾃﾞｯｷ(床組)下地 | 6 | ㎡
外部階段 踏面
| コンクリート直均し仕上げ | 人工木ﾃﾞｯｷ(床組)下地 | 8.3 | ㎡
ハト小屋 天端
| コンクリート直均し仕上げ | 仕上 | 2.4 | ㎡
ハト小屋 天端
| コンクリート直均し仕上げ | 防水下地 | 2.4 | ㎡
テラス サイン基礎天端
| コンクリート直均し仕上げ | 防水下地 | 0.3 | ㎡
テラス 笠木
| コンクリート直均し仕上げ | W120 防水下地 | 141 | ｍ
屋外設備置場 基礎天端
| コンクリート直均し仕上げ | W300 防水下地 | 6 | ｍ
上足テラス３ 水盤立上り天端
| コンクリート直均し仕上げ | W240 防水下地 | 0.3 | ｍ
上足テラス３ 水盤立上り天端
| コンクリート直均し仕上げ | W350 防水下地 | 9.6 | ｍ
屋外設備置場・テラス 排水溝
| モルタル塗り | t30～50 W200 | 129 | ｍ
防水立上り
| コーナーモルタル |  | 245 | ｍ
手摺柱脚
| 無収縮モルタル | L形 W80(t20)×H150(t40) | 67.1 | ｍ
(A1-5-23)
外部握り棒
| 無収縮モルタル | W100×D100×50 | 7 | か所
(A1-5-22)
| 建具廻り充填モルタル | 防水剤入 | 404 | ｍ
(内部)
ＰＳ・ＥＰＳ床
| コンクリート直均し仕上げ | 金ごて 仕上 | 3.3 | ㎡
ピット床
| コンクリート直均し仕上げ | 金ごて 仕上 | 465 | ㎡
ＥＶピット床
| コンクリート直均し仕上げ | 金ごて 防水下地 | 4.8 | ㎡
ピット釜場
| コンクリート直均し仕上げ | 金ごて 防水下地 | 2.2 | ㎡
二重床下地・ＯＡフロア下
| コンクリート直均し押え | 金ごて 塗床下地 | 1419 | ㎡
内部階段２踊場
| コンクリート直均し押え | 金ごて ｶﾗﾏﾂ集成材下地 | 3.8 | ㎡
内部階段２踏面
| コンクリート直均し押え | W290 金ごて ｶﾗﾏﾂ集成材下地 | 21.6 | ｍ
床
| モルタル塗り | t50 仕上 | 9.1 | ㎡
床
| モルタル塗り | t27.5 ﾋﾞﾆﾙ系床材下地 | 7.1 | ㎡
床
| モルタル塗り | t47.5 ﾋﾞﾆﾙ系床材下地 | 130 | ㎡
床
| モルタル塗り | t41 ﾀｲﾙｶｰﾍﾟｯﾄ下地 | 42.8 | ㎡
床
| モルタル塗り | t35 ﾌﾛｰﾘﾝｸﾞ下地 | 64.7 | ㎡
床
| モルタル塗り | t15 ﾀｲﾙ下地 | 55.8 | ㎡
踏面
| モルタル塗り | t25 ﾀｲﾙ下地 | 17.3 | ㎡
内部手摺ｃ
| 無収縮モルタル充填 | W150×D100×H200 | 10 | か所
(A1-5-22)
内部握り棒
| 無収縮モルタル充填 | W100×D100×30 | 8 | か所
(A1-5-22)
スロープ遊具
| 調整モルタル | 190×190 t30 | 15 | か所
(A1-5-26)
スロープ遊具
| 調整モルタル | 220×220 t30 | 30 | か所
(A1-5-26)
| 建具廻り充填モルタル |  | 103 | ｍ
A-1-13 - 計
A-1-14 | 木製建具工事
（内部）
※特記無き限り以下とする
扉材種:天然木化粧合板t36
枠材種:ｺﾞﾑ集成材
附属金物一式共
木枠､扉下床見切材別途
建具表参照
(A1-7-29~A1-7-35)
ＷＤ＿１－１ａ
| 片引き框戸 | W1000×H2100 | 1 | か所
自閉機能
ＷＤ＿１－８
| 片引き框戸 | W1000×H2100 | 1 | か所
自閉機能
ＷＤ＿１－１４
| 片引き框戸 | W1000×H2100 | 1 | か所
自閉機能
ＷＤ＿１－２５
| 片引き框戸 | W1000×H2100 | 1 | か所
自閉機能
ＷＤ＿１－１ｂ
| 片引き框戸 | W1000×H2100 | 1 | か所
自閉機能
ＷＤ＿１－９
| 片引き框戸 | W1000×H2100 | 1 | か所
自閉機能
ＷＤ＿１－１１
| 片引き框戸 | W1000×H2100 | 1 | か所
自閉機能
ＷＤ＿１－２６
| 片引き框戸 | W1000×H2100 | 1 | か所
自閉機能
ＷＤ＿１－１５
| 片引き戸 | W1000×H2100 | 1 | か所
自閉機能
ＷＤ＿１－１６
| 片引き戸 | W750×H2100 | 1 | か所
自閉機能
ＷＤ＿１－１８
| 片引き戸 | W1000×H2100 | 1 | か所
自閉機能
ＷＤ＿１－２７
| 片引き戸 | W1000×H2100 | 1 | か所
自閉機能
ＷＤ＿２－１１
| 片引き戸 | W1000×H2100 | 1 | か所
自閉機能
ＷＤ＿１－２ａ
| 片開き戸 | W930×H2100 | 1 | か所
ｱﾝﾀﾞｰｶｯﾄ共
ＷＤ＿１－７
| 片開き戸 | W930×H2100 | 1 | か所
ｱﾝﾀﾞｰｶｯﾄ共
ＷＤ＿１－２１
| 片開き戸 | W930×H2100 | 1 | か所
ｱﾝﾀﾞｰｶｯﾄ共
ＷＤ＿２－１２
| 片開き戸 | W930×H2100 | 1 | か所
ｱﾝﾀﾞｰｶｯﾄ共
ＷＤ＿１－２ｂ
| 片開き戸 | W930×H2100 | 1 | か所
ｱﾝﾀﾞｰｶｯﾄ共
ＷＤ＿１－１０
| 片開き戸 | W930×H2100 | 1 | か所
ｱﾝﾀﾞｰｶｯﾄ共
ＷＤ＿１－１２
| 片開き戸 | W930×H2100 | 1 | か所
ｱﾝﾀﾞｰｶｯﾄ共
ＷＤ＿１－１３
| 片開き戸 | W930×H2100 | 1 | か所
ｱﾝﾀﾞｰｶｯﾄ共
ＷＤ＿１－２０
| 片開き戸 | W930×H2100 | 1 | か所
ｱﾝﾀﾞｰｶｯﾄ共
ＷＤ＿２－１
| 片開き戸 | W930×H2100 | 1 | か所
ｱﾝﾀﾞｰｶｯﾄ共
ＷＤ＿１－２３
| 片開き戸 | W930×H2100 | 1 | か所
ｱﾝﾀﾞｰｶｯﾄ共
ＷＤ＿１－２４
| 片開き戸 | W600×H2100 | 1 | か所
ｱﾝﾀﾞｰｶｯﾄ共
ＷＤ＿２－７
| 片開き戸 | W600×H2100 | 1 | か所
ｱﾝﾀﾞｰｶｯﾄ共
ＷＤ＿１－１７
| 片開き戸＋ＦＩＸ窓 | W1400×H2100 | 1 | か所
ｱﾝﾀﾞｰｶｯﾄ共
ＷＤ＿１－２２
| 片開き戸 | W1200×H2100 | 1 | か所
ｱﾝﾀﾞｰｶｯﾄ共
ＷＤ＿１－１９
| 片開き戸 | W720×H2100 | 1 | か所
ｱﾝﾀﾞｰｶｯﾄ共
ＷＤ＿２－３
| 片開き戸 | W720×H2100 | 1 | か所
ｱﾝﾀﾞｰｶｯﾄ共
ＷＤ＿２－４
| 片開き戸 | W720×H2100 | 1 | か所
ｱﾝﾀﾞｰｶｯﾄ共
ＷＤ＿２－５
| 片開き戸 | W720×H2100 | 1 | か所
ｱﾝﾀﾞｰｶｯﾄ共
ＷＤ＿２－１０
| 片開き戸 | W720×H2100 | 1 | か所
ｱﾝﾀﾞｰｶｯﾄ共
ＷＤ＿１－３４
| 両引き戸 | W1450×H2100 | 1 | か所
自閉機能
ＷＤ＿１－４１
| 両引き戸 | W1450×H2100 | 2 | か所
自閉機能
ＷＤ＿１－２８
| 片引き框戸＋ＦＩＸ窓 | W2400×H2960 | 1 | か所
自閉機能
ＷＤ＿１－２９
| 片引き框戸＋ＦＩＸ窓 | W2595×H2960 | 2 | か所
自閉機能
ＷＤ＿１－３０
| 両引き戸＋ＦＩＸ窓 | W2370×H2960 | 1 | か所
自閉機能
ＷＤ＿１－３１
| 両開き戸 | 延W4500×H2300 | 1 | か所
90度折れ
材種:ｺﾞﾑ集成材
ｽﾃﾝﾚｽﾎﾞｰﾙｷｬｽﾀｰ ﾎﾞｰﾙ径25Φ共
(A1-7-34)
ＷＤ＿１－３２
| 引違い窓 | W3145×H1200 | 1 | か所
ＷＤ＿１－３３
| ＦＩＸ窓 | W2620×H1200 | 1 | か所
ＷＤ＿１－３５
| 片引窓＋引違框戸＋ＦＩＸ窓 | W4367×H2756 | 1 | か所
自閉機能
ＷＤ＿１－３６
| 引違窓＋引違框戸＋ＦＩＸ窓 | W5410×H2760 | 1 | か所
自閉機能
ＷＤ＿１－３７
| 両引き戸 | W1800×H2100 | 1 | か所
ＷＤ＿１－３９
| ＦＩＸ窓 | W1640×H2015 | 1 | か所
枠材種:ｺﾞﾑ集成材
ＷＤ＿１－４０
| 防球建具 | W1650×H2100 | 1 | か所
材種:ｺﾞﾑ集成材
ＷＤ＿１－４２
| 防球建具（両引き戸） | W5400×H2400 | 2 | か所
材種:ｺﾞﾑ集成材
ＷＤ＿１－４３
| 片開き戸 | W930×H1780 | 1 | か所
ｱﾝﾀﾞｰｶｯﾄ共
ＷＤ＿２－２
| 両開き戸 | W1800×H2100 | 1 | か所
ｱﾝﾀﾞｰｶｯﾄ共
ＷＤ＿２－６
| 両開き戸 | W1600×H2100 | 1 | か所
ｱﾝﾀﾞｰｶｯﾄ共
ＷＤ＿２－８
| 片引き戸 | W1000×H1960 | 1 | か所
自閉機能
ＷＤ＿２－９
| ＦＩＸ窓 | W3520×H789 | 1 | か所
枠材種:ｺﾞﾑ集成材
ＷＤ＿１－４４
| 両引き戸 | W2800×H2785 | 1 | か所
鏡別途
ＷＤ＿２－１３
| 両開き戸 | W1600×H940 | 1 | か所
支柱足下部分BPL:St-L t6*75*50
(A1-7-35)
ＷＤ＿２－７
| 片引き框戸＋ＦＩＸ窓 | 延W9998.6+1426.4×H3000 | 1 | か所
自閉機能
木枠､SUS Vﾚｰﾙ共
円柱取り付け
円柱別途
(A1-7-24)
A-1-14 - 計
A-1-15 | 金属製建具工事
アルミ製建具
（外部）
※特記無き限り以下とする
表面処理:BB-1種
網戸仕様:合成樹脂製､
線径0.25mm以上､網目16~18ﾒｯｼｭ
ｱﾙﾐ樹脂複合ｻｯｼ
耐風圧性:1700Pa
気密性:A-4 水密性:W-5
遮音性:T-2 断熱性:H-5､H-6
ﾌﾛﾝﾄｻｯｼ
耐風圧性:S1~S3 気密性:A-4
水密性:W-5
断熱ﾋﾞﾙｻｯｼ
耐風圧性:1700Pa
気密性:A-4 水密性:W-5
遮音性:T-2､T-3 断熱性:H-2､H-3
水切､附属金物一式共
ﾌﾞﾗｲﾝﾄﾞﾎﾞｯｸｽ､額縁､膳板､
ｴﾝｼﾞﾝ装置別途
建具表参照
(A1-7-12~A1-7-20)
ＡＷＥ＿１－１
| 引き違い窓 | W1890×H1995 | 1 | か所
ｱﾙﾐ樹脂複合ｻｯｼ
防火設備
網戸共
ＡＷＥ＿１－２
| 引き違い窓 | W3880×H1995 | 1 | か所
ｱﾙﾐ樹脂複合ｻｯｼ
防火設備
網戸共
ＡＷＥ＿１－３ａ
| 自動ドア＋ＦＩＸ窓 | W5365×H2880 | 1 | か所
FIX窓:ｱﾙﾐ樹脂複合ｻｯｼ
自動ﾄﾞｱ:ﾌﾛﾝﾄｻｯｼ
ＡＷＥ＿１－４
| ＦＩＸ窓 | W5258×H2878 | 1 | か所
ｱﾙﾐ樹脂複合ｻｯｼ
ＡＷＥ＿１－５ａ
| ＦＩＸ窓＋引き違い窓 | W2390×H1995 | 6 | か所
ｱﾙﾐ樹脂複合ｻｯｼ
網戸共
ＡＷＥ＿１－５ｂ
| ＦＩＸ窓＋引き違い窓 | W2390×H1995 | 2 | か所
ｱﾙﾐ樹脂複合ｻｯｼ
防火設備
網戸共
ＡＷＥ＿１－６
| 引き違い窓 | W5395×H1995 | 3 | か所
ｱﾙﾐ樹脂複合ｻｯｼ
網戸共
ＡＷＥ＿１－７
| 引き違い窓＋欄間ＦＩＸ窓 | W2400×H2935 | 1 | か所
ｱﾙﾐ樹脂複合ｻｯｼ
網戸共
ＡＷＥ＿１－８
| 引き違い窓＋欄間突出し窓 | W4080×H2910 | 1 | か所
ｱﾙﾐ樹脂複合ｻｯｼ
網戸､ｵﾍﾟﾚｰﾀｰ共
ＡＷＥ＿１－９
| 引き違い窓 | W1825×H1995 | 1 | か所
ｱﾙﾐ樹脂複合ｻｯｼ
網戸共
ＡＷＥ＿１－１０
| 引き違い窓 | W3060×H1995 | 1 | か所
ｱﾙﾐ樹脂複合ｻｯｼ
網戸共
ＡＷＥ＿１－１１
| ＦＩＸ窓 | W1550×H2400 | 1 | か所
ｱﾙﾐ樹脂複合ｻｯｼ
ＡＷＥ＿１－１２
| 欄間ＦＩＸ窓 | W5390×H580 | 2 | か所
ｱﾙﾐ樹脂複合ｻｯｼ
網戸共
ＡＷＥ＿１－１２
| 引き違い窓 | W5390×H2400 | 2 | か所
ｱﾙﾐ樹脂複合ｻｯｼ
網戸共
ＡＷＥ＿１－１３
| ＦＩＸ窓 | W2680×H580 | 1 | か所
ｱﾙﾐ樹脂複合ｻｯｼ
ＡＷＥ＿１－１４
| 突出し窓 | W3080×H525 | 2 | か所
ｱﾙﾐ樹脂複合ｻｯｼ
機械式電動ｵﾍﾟﾚｰﾀｰ共
ＡＷＥ＿１－１５
| 引き違い窓＋ＦＩＸ窓 | W2421×H1995 | 1 | か所
ｱﾙﾐ樹脂複合ｻｯｼ
網戸共
ＡＷＥ＿１－１６
| 引き違い窓 | W3680×H1998 | 1 | か所
ｱﾙﾐ樹脂複合ｻｯｼ
網戸共
ＡＷＥ＿１－１７
| 引き違い窓 | W1575×H1995 | 1 | か所
ｱﾙﾐ樹脂複合ｻｯｼ
網戸共
ＡＷＥ＿１－１８
| 引き違い窓 | W3390×H1995 | 1 | か所
ｱﾙﾐ樹脂複合ｻｯｼ
網戸共
ＡＷＥ＿１－１９
| 引き違い窓＋ＦＩＸ窓 | W2666×H1995 | 1 | か所
ｱﾙﾐ樹脂複合ｻｯｼ
網戸共
ＡＤＥ＿１－１ａ
| ハンガー戸 | W2780×H2400 | 1 | か所
ﾌﾛﾝﾄｻｯｼ
ＡＤＥ＿１－２ａ
| 片開き戸＋ＦＩＸ窓 | W1880×H2885 | 1 | か所
ﾌﾛﾝﾄｻｯｼ+ｱﾙﾐ樹脂複合ｻｯｼ
耐風圧性:S1~S3
気密性:A-4
水密性:W-2
ＡＷＥ＿２－１
| たて滑出し窓 | W2879×H2000 | 1 | か所
ｱﾙﾐ樹脂複合ｻｯｼ
防火設備
網戸共
ＡＷＥ＿２－２
| たて滑出し窓 | W2436×H2000 | 1 | か所
ｱﾙﾐ樹脂複合ｻｯｼ
防火設備
ＡＷＥ＿２－３
| たて滑出し窓 | W1200×H1100 | 1 | か所
ｱﾙﾐ樹脂複合ｻｯｼ
防火設備
ＡＷＥ＿２－６
| たて滑出し窓 | W1250×H1250 | 1 | か所
ｱﾙﾐ樹脂複合ｻｯｼ
ＡＷＥ＿２－７
| たて滑出し窓 | W1000×H800 | 1 | か所
ｱﾙﾐ樹脂複合ｻｯｼ
ＡＷＥ＿２－８
| 外倒し窓 | W5560×H600 | 1 | か所
断熱ﾋﾞﾙｻｯｼ
ﾊﾟﾈﾙ内:ﾛｯｸｳｰﾙ充填t50
ｱﾙﾐﾊﾟﾈﾙt2.0､ｵﾍﾟﾚｰﾀｰ共
(A1-7-13)
ＡＷＥ＿２－９
| 引き違い窓＋ＦＩＸ窓 | W2806×H1927 | 1 | か所
断熱ﾋﾞﾙｻｯｼ
網戸共
ＡＷＥ＿２－１０
| 引き違い窓＋ＦＩＸ窓 | W5974×H2238 | 1 | か所
断熱ﾋﾞﾙｻｯｼ
網戸､ｺｰﾅｰﾊﾟﾈﾙ ﾛｯｸｳｰﾙ充填t50共
AWE_2-9接続
(A1-7-15)
ＡＷＥ＿２－１１
| 外倒し窓 | W2880×H600 | 1 | か所
断熱ﾋﾞﾙｻｯｼ
ﾊﾟﾈﾙ内:ﾛｯｸｳｰﾙ充填t50
ｱﾙﾐﾊﾟﾈﾙt2.0､ｵﾍﾟﾚｰﾀｰ共
(A1-7-13)
ＡＷＥ＿２－１２
| 引き違い窓＋ＦＩＸ窓 | W2480×H3861 | 1 | か所
断熱ﾋﾞﾙｻｯｼ
網戸共
ＡＷＥ＿２－１３
| 外倒し窓 | W2680×H600 | 1 | か所
断熱ﾋﾞﾙｻｯｼ
ﾊﾟﾈﾙ内:ﾛｯｸｳｰﾙ充填t50
ｱﾙﾐﾊﾟﾈﾙt2.0､ｵﾍﾟﾚｰﾀｰ共
(A1-7-13)
ＡＷＥ＿２－１４
| 外倒し窓＋ＦＩＸ窓 | W10107×H600 | 1 | か所
断熱ﾋﾞﾙｻｯｼ
固定網戸､ｵﾍﾟﾚｰﾀｰ共
ＡＷＥ＿２－１５
| 外倒し窓＋ＦＩＸ窓 | W7188×H600 | 1 | か所
断熱ﾋﾞﾙｻｯｼ
固定網戸､ｵﾍﾟﾚｰﾀｰ共
ＡＷＥ＿２－１６
| 外倒し窓＋ＦＩＸ窓 | W5782×H600 | 1 | か所
断熱ﾋﾞﾙｻｯｼ
固定網戸､ｵﾍﾟﾚｰﾀｰ共
ＡＷＥ＿２－１７
| ＦＩＸ窓 | W940×H1200 | 3 | か所
ｱﾙﾐ樹脂複合ｻｯｼ
ＡＷＥ＿２－１８
| たて滑出し窓 | W700×H700 | 1 | か所
ｱﾙﾐ樹脂複合ｻｯｼ
ＡＷＥ＿２－１９
| 外倒し窓＋ＦＩＸ窓 | W9565×H600 | 1 | か所
断熱ﾋﾞﾙｻｯｼ
固定網戸､ｵﾍﾟﾚｰﾀｰ共
ＡＷＥ＿２－２０
| 突出し窓 | W1900×H800 | 1 | か所
ｱﾙﾐ樹脂複合ｻｯｼ
ＡＷＥ＿２－２１
| たて滑出し窓 | W1000×H910 | 1 | か所
ｱﾙﾐ樹脂複合ｻｯｼ
ＡＷＥ＿２－２２
| 突出し窓 | W5440×H670 | 1 | か所
ｱﾙﾐ樹脂複合ｻｯｼ
防火設備
耐風圧性:1700Pa
気密性:A-4 水密性:W-5
遮音性:T-2､T-3 断熱性:H-2､H-3
固定網戸､ｵﾍﾟﾚｰﾀｰ共
ＡＷＥ＿２－２３
| 引き違い窓＋ＦＩＸ窓 | W3210×H2762 | 1 | か所
ｱﾙﾐ樹脂複合ｻｯｼ
耐風圧性:1700Pa
気密性:A-4 水密性:W-5
遮音性:T-2､T-3 断熱性:H-2､H-3
網戸共
ＡＷＥ＿２－２４
| 引き違い窓＋突出し窓 | W4304×H2717 | 1 | か所
ｱﾙﾐ樹脂複合ｻｯｼ
耐風圧性:1700Pa
気密性:A-4 水密性:W-5
遮音性:T-2､T-3 断熱性:H-2､H-3
網戸共
ＡＷＥ＿２－２６
| 引き違い窓 | W9752×H2540 | 1 | か所
ｱﾙﾐ樹脂複合ｻｯｼ
防火設備
耐風圧性:1700Pa
気密性:A-4 水密性:W-5
遮音性:T-2､T-3 断熱性:H-2､H-3
網戸､ｺｰﾅｰﾊﾟﾈﾙ ﾛｯｸｳｰﾙ充填t50共
AWE_2-1接続
(A1-7-15)
ＡＷ＿２－２７
| 縦型アルミガラリ | W1000×H1000 | 1 | か所
防虫ﾈｯﾄ共
（内部）
※特記無き限り以下とする
表面処理:BB-1種
網戸仕様:合成樹脂製､
線径0.25mm以上､網目16~18ﾒｯｼｭ
ｱﾙﾐ樹脂複合ｻｯｼ
不二ｻｯｼ:FNS-Ⅱ 100R同等品
ﾌﾛﾝﾄｻｯｼ 不二ｻｯｼ:Fﾌﾛﾝﾄ(PG)同等品
水切､附属金物一式共
ﾌﾞﾗｲﾝﾄﾞﾎﾞｯｸｽ､額縁､膳板､
ｴﾝｼﾞﾝ装置別途
建具表参照
(A1-7-12~A1-7-20)
ＡＷＥ＿１－３ｂ
| 自動ドア | W2765×H2880 | 1 | か所
ﾌﾛﾝﾄｻｯｼ
AWE_1-3a接続
(A1-7-18)
AWS2-1
| ＦＩＸ窓 | 延W9534(2426*2+2341*2)×H3250 | 1 | か所
出入口部開口
カーテンウォール
（外部）
※特記無き限り以下とする
表面処理:陽極酸化塗装複合被膜
ｶｰﾃﾝｳｫｰﾙ(断熱ﾀｲﾌﾟ)
耐風圧性:1700Pa
気密性(FIX部):0.5m3/h･㎡
気密性(可動部):2m3/h･㎡
水密性:1000Pa･1500Pa(中央値)
ﾌﾛﾝﾄｻｯｼ
耐風圧性:S1~S3
気密性:A-4 水密性:W-5
断熱ﾋﾞﾙｻｯｼ
耐風圧性:1700Pa
気密性:A-4 水密性:W-5
遮音性:T-2､T-3 断熱性:H-2､H-3
水切､附属金物一式共
ﾌﾞﾗｲﾝﾄﾞﾎﾞｯｸｽ､額縁､膳板､
ｴﾝｼﾞﾝ装置別途
建具表参照
(A1-7-20~A1-7-22)
ＣＷ＿２－１ａ
| ＦＩＸ窓＋引き違い窓 | W9000×H4155 | 1 | か所
ｶｰﾃﾝｳｫｰﾙ(断熱ﾀｲﾌﾟ)+ﾌﾛﾝﾄｻｯｼ
自閉式扉
(A1-7-20､A1-7-22)
ＣＷ＿２－２
| ＦＩＸ窓 | W6125×H4215 | 1 | か所
ｶｰﾃﾝｳｫｰﾙ(断熱ﾀｲﾌﾟ)
(A1-7-22)
ＣＷ＿２－３
| ＦＩＸ＋引き違い戸 | W10230×H6100 | 1 | か所
ｶｰﾃﾝｳｫｰﾙ(断熱ﾀｲﾌﾟ)+断熱ﾋﾞﾙｻｯｼ
ｱﾙﾐﾊﾟﾈﾙt2.0両面張､ﾛｯｸｳｰﾙ充填､
固定網戸共
CW_2-2接続(A1-7-22)
ＣＷ＿２－４
| ＦＩＸ窓 | W4955×H4758 | 1 | か所
ｶｰﾃﾝｳｫｰﾙ(断熱ﾀｲﾌﾟ)
ｺｰﾅｰﾊﾟﾈﾙ ﾛｯｸｳｰﾙ吹付t20共
AWE_2-24接続(A1-7-21､A1-7-22)
（内部）
※特記無き限り以下とする
表面処理:陽極酸化塗装複合被膜
水切､附属金物一式共
ﾌﾞﾗｲﾝﾄﾞﾎﾞｯｸｽ､額縁､膳板､
ｴﾝｼﾞﾝ装置別途
建具表参照
(A1-7-20~A1-7-22)
ＣＷ＿２－１ｂ
| ＦＩＸ窓＋引き分け戸 | 延W5702×H2400 | 1 | か所
断熱ﾋﾞﾙｻｯｼ+ﾌﾛﾝﾄｻｯｼ
断熱ﾋﾞﾙｻｯｼ
耐風圧性:1700Pa
気密性(FIX部):0.5m3/h･㎡
気密性(可動部):2m3/h･㎡
水密性:1000Pa･1500Pa(中央値)
ﾌﾛﾝﾄｻｯｼ
耐風圧性:S1~S3
気密性:A-4 水密性:W-5
自閉式扉
90度折れ
(A1-7-20)
鋼製建具
（外部）
※特記無き限り以下とする
耐風圧性:S-4
ﾏｽﾀｰｷｰ制作:各室3本1組
沓摺､附属金物一式共
建具表参照
(A1-7-23~A1-7-27)
ＳＤＥ＿１－１
| 片開き戸 | W930×H2100 | 1 | か所
ｴｱﾀｲﾄ
扉内:GW充填
水切り共
(A1-7-23)
ＳＤＥ＿１－２
| 親子戸 | W1200×H2120 | 1 | か所
扉内:GW充填
ｴｱﾀｲﾄ
ＳＤＥ＿２－１
| 片開き戸 | W930×H2100 | 1 | か所
ｴｱﾀｲﾄ
扉内:GW充填
水切り共
(A1-7-23)
ＳＤＥ＿２－２
| 片開き戸 | W930×H2100 | 1 | か所
ｴｱﾀｲﾄ
扉内:GW充填
水切り共
(A1-7-23)
ＳＷＥ＿２－４
| 突出し窓 | W1000×H300 | 1 | か所
防火設備
耐風圧性:1700Pa
気密性:A-4
水密性:W-5
遮音性:T-2､T-3
断熱性:H-2､H-3
ｽﾁｰﾙﾊﾟﾈﾙ､水切り､ｵﾍﾟﾚｰﾀｰ共
額縁別途
（内部）
※特記無き限り以下とする
ﾏｽﾀｰｷｰ制作:各室3本1組
沓摺､附属金物一式共
建具表参照
(A1-7-23~A1-7-27)
ＳＤ＿１－１
| 両開き戸 | W1930×H2120 | 1 | か所
特定防火設備
耐熱強化ｶﾞﾗｽt8.0共
扉下床見切材別途
ＳＷＥ＿２－１
| ＦＩＸ窓 | W2690×H555 | 2 | か所
特定防火設備
耐熱強化ｶﾞﾗｽt8.0共
ＳＤ＿１－２
| 潜戸付両開き戸 | W2523×H2800 | 1 | か所
特定防火設備
ＳＤ＿１－２
| 片開き戸 | W750×H2100 | 1 | か所
特定防火設備
扉内:GW充填
ｱﾝﾀﾞｰｶｯﾄ共
ＳＤ－１－３
| 片開き戸 | W960×H2100 | 1 | か所
特定防火設備
扉内:GW充填
ｴｱﾀｲﾄ
ｱﾝﾀﾞｰｶｯﾄ共
ＳＤ－１－４
| 片開き戸 | W930×H2100 | 1 | か所
特定防火設備
扉内:GW充填
ｴｱﾀｲﾄ
ｱﾝﾀﾞｰｶｯﾄ共
軽量鋼製建具
（内部）
※特記無き限り以下とする
気密性:A-3
ﾏｽﾀｰｷｰ制作:各室3本1組
鋼板の種類:ﾋﾞﾆﾙ被覆鋼板
仕上:ﾒﾗﾐﾝ焼付塗装
沓摺､附属金物一式共
建具表参照
ＬＳＤ＿１－１
| 片引き戸 | W950×H2100 | 1 | か所
ＬＳＤ＿１－２
| 片引き戸 | W950×H2100 | 1 | か所
ＬＳＤ＿１－３
| 片引き戸 | W950×H2100 | 1 | か所
ＬＳＤ＿１－４
| 片引き戸 | W950×H2100 | 1 | か所
ＬＳＤ＿１－５
| 片引き戸 | W950×H2100 | 1 | か所
ＬＳＤ＿１－６
| 片引き戸 | W950×H2100 | 1 | か所
ＬＳＤ＿２－１
| 片引き戸 | W950×H2100 | 1 | か所
シャッター
（外部）
ＳＨＥ＿１－１
| 電動式シャッター | W1500×H2465 | 1 | か所
開閉機能:電動式(手動併用)
ｼｬｯﾀｰｹｰｽ:設ける
障害物検知装置､附属金物一式共
建具表参照
(A1-7-28)
エンジン装置
（外部）
※特記無き限り以下とする
検出装置:光線(反射)ｾﾝｻｰ
附属金物一式共
建具表参照
ＡＷＥ＿１－３ａ用
| エンジン装置 | W1748.6×H2880 | 1 | か所
片引
（内部）
※特記無き限り以下とする
検出装置:光線(反射)ｾﾝｻｰ
附属金物一式共
建具表参照
ＡＷＥ＿１－３ｂ用
| エンジン装置 | W1843.3×H2880 | 1 | か所
片引
移動間仕切
（内部）
Ｐ＿１－１
| 遮音可動間仕切り | W3740×H2735 | 1 | か所
操作方法による種類:手動式
ﾌﾟｯｼｭ式
遮音性(dB/500Hz):36未満
粉体焼付塗装
GW充填､吊り材､ｱﾙﾐﾚｰﾙ､附属金物共
天井裏遮音壁､ｲﾝｻｰﾄｱﾝｶｰ別途
建具表参照(A1-7-36)
A-1-15 - 計
A-1-16 | ｶﾞﾗｽ工事
（外部）
ＡＷＥ＿２－９用
| 複層ガラス | ﾌﾛｰﾄ6.0+A12.0+LowE6.0 | 1 | 枚
W1363×H293～428 台形
(A1-7-05)
ＡＷＥ＿２－９用
| 複層ガラス | ﾌﾛｰﾄ6.0+A12.0+LowE6.0 | 1 | 枚
W1363×H435～570 台形
(A1-7-05)
ＡＷＥ＿２－１０用
| 複層ガラス | ﾌﾛｰﾄ6.0+A12.0+LowE6.0 | 1 | 枚
W1325×H623～771 台形
(A1-7-05)
ＡＷＥ＿２－１０用
| 複層ガラス | ﾌﾛｰﾄ6.0+A12.0+LowE6.0 | 1 | 枚
W1542×H260～432 台形
(A1-7-05)
ＡＷＥ＿２－１０用
| 複層ガラス | ﾌﾛｰﾄ6.0+A12.0+LowE6.0 | 1 | 枚
W1542×H441～614 台形
(A1-7-05)
ＡＷＥ＿２－１０用
| 複層ガラス | ﾌﾛｰﾄ6.0+A12.0+LowE6.0 | 1 | 枚
W1325×H780～928 台形
(A1-7-05)
ＡＷ＿２－１２用
| 複層ガラス | ﾌﾛｰﾄ6.0+A12.0+LowE6.0 | 1 | 枚
W2480×H1075～1354 台形
(A1-7-05)
ＡＷ＿２－１４用
| 複層ガラス | ﾌﾛｰﾄ6.0+A12.0+LowE6.0 | 2 | 枚
W300～409×H600 台形
(A1-7-06)
ＡＷＥ＿２－１５用
| 複層ガラス | ﾌﾛｰﾄ6.0+A12.0+LowE6.0 | 1 | 枚
W300～464×H600 台形
(A1-7-06)
ＡＷＥ＿２－１５他用
| 複層ガラス | ﾌﾛｰﾄ6.0+A12.0+LowE6.0 | 3 | 枚
W300～458×H600 台形
(A1-7-06)
ＡＷＥ＿２－１９用
| 複層ガラス | ﾌﾛｰﾄ6.0+A12.0+LowE6.0 | 1 | 枚
W300～377×H600 台形
(A1-7-06)
ＡＷＥ＿２－１９用
| 複層ガラス | ﾌﾛｰﾄ6.0+A12.0+LowE6.0 | 1 | 枚
W300～385×H600 台形
(A1-7-06)
ＣＷ＿２－１ａ用
| 複層ガラス | ﾌﾛｰﾄ6.0+A12.0+LowE6.0 | 1 | 枚
W1350×H1216～1363 台形
(A1-7-08)
ＣＷ＿２－１ａ用
| 複層ガラス | ﾌﾛｰﾄ6.0+A12.0+LowE6.0 | 1 | 枚
W1500×H1265～1478 台形
(A1-7-08)
ＣＷ＿２－１ａ用
| 複層ガラス | ﾌﾛｰﾄ6.0+A12.0+LowE6.0 | 1 | 枚
W1500×H1363～1527 台形
(A1-7-08)
ＣＷ＿２－１ａ用
| 複層ガラス | ﾌﾛｰﾄ6.0+A12.0+LowE6.0 | 1 | 枚
W1500×H1478～1690 台形
(A1-7-08)
ＣＷ＿２－１ａ用
| 複層ガラス | ﾌﾛｰﾄ6.0+A12.0+LowE6.0 | 1 | 枚
W1500×H1527～1690 台形
(A1-7-08)
ＣＷ＿２－１ａ用
| 複層ガラス | ﾌﾛｰﾄ6.0+A12.0+LowE6.0 | 1 | 枚
W1650×H1036～1216 台形
(A1-7-08)
ＣＷ＿２－２用
| 複層ガラス | ﾌﾛｰﾄ8.0+A12.0+LowE8.0 | 1 | 枚
W1397.5×H1594～1822 台形
(A1-7-08)
ＣＷ＿２－２用
| 複層ガラス | ﾌﾛｰﾄ8.0+A12.0+LowE8.0 | 1 | 枚
W1397.5×H1822～2050 台形
(A1-7-08)
ＣＷ＿２－２用
| 複層ガラス | ﾌﾛｰﾄ8.0+A12.0+LowE8.0 | 1 | 枚
W1580×H1336～1594 台形
(A1-7-08)
ＣＷ＿２－２用
| 複層ガラス | ﾌﾛｰﾄ8.0+A12.0+LowE8.0 | 1 | 枚
W1750×H1050～1336 台形
(A1-7-08)
ＣＷ＿２－３用
| 複層ガラス | ﾌﾛｰﾄ8.0+A12.0+LowE8.0 | 1 | 枚
W850×H1256～1603 台形
(A1-7-08)
ＣＷ＿２－３用
| 複層ガラス | ﾌﾛｰﾄ8.0+A12.0+LowE8.0 | 1 | 枚
W1500×H548～1217 台形
(A1-7-08)
ＣＷ＿２－３用
| 複層ガラス | ﾌﾛｰﾄ8.0+A12.0+LowE8.0 | 1 | 枚
W1548×H1603～2235 台形
(A1-7-08)
ＣＷ＿２－３用
| 複層ガラス | ﾌﾛｰﾄ8.0+A12.0+LowE8.0 | 1 | 枚
W1645×H1219～1950 台形
(A1-7-08)
ＣＷ＿２－３用
| 複層ガラス | ﾌﾛｰﾄ8.0+A12.0+LowE8.0 | 1 | 枚
W1645×H1217～1950 台形
(A1-7-08)
ＣＷ＿２－３用
| 複層ガラス | ﾌﾛｰﾄ8.0+A12.0+LowE8.0 | 1 | 枚
W1845×H400～1219 台形
(A1-7-08)
ＣＷ＿２－４用
| 複層ガラス | ﾌﾛｰﾄ8.0+A12.0+LowE8.0 | 1 | 枚
W1650×H1218～1795 台形
(A1-7-08)
ＣＷ＿２－４用
| 複層ガラス | ﾌﾛｰﾄ8.0+A12.0+LowE8.0 | 1 | 枚
W1650×H1795～2629 台形
(A1-7-08)
ＣＷ＿２－４用
| 複層ガラス | ﾌﾛｰﾄ8.0+A12.0+LowE8.0 | 1 | 枚
W1655×H510～1218 台形
(A1-7-08)
| 複層ガラス | 2.00m2以下 | 58.3 | ㎡
網入り磨き6.8+A12.0+LowE6.0
| 複層ガラス | 2.00m2以下 | 11.1 | ㎡
ﾌﾛｰﾄ5.0+A12.0+LowE5.0
| 複層ガラス | 2.00m2以下 | 189 | ㎡
ﾌﾛｰﾄ6.0+A12.0+LowE6.0
| 複層ガラス | 4.00m2以下 | 85.9 | ㎡
ﾌﾛｰﾄ6.0+A12.0+LowE6.0
| 複層ガラス | 4.00m2以下 | 48.8 | ㎡
ﾌﾛｰﾄ8.0+A12.0+LowE8.0
| 飛散防止フィルム | 3M:SH2CLAR同等品 | 403 | ㎡
| ガラス廻りシーリング | 片面 1436.0×2=2872.0 | 2872 | ｍ
| ガラス清掃費 |  | 437 | ㎡
（内部）
| 複層ガラス | 2.00m2以下 | 10.3 | ㎡
ﾌﾛｰﾄ6.0+A12.0+LowE6.0
| 複層ガラス | 4.00m2以下 | 14.5 | ㎡
ﾌﾛｰﾄ6.0+A12.0+LowE6.0
| 強化ガラス | t4.0 2.00m2以下 | 78.2 | ㎡
| 強化ガラス | t4.0 4.00m2以下 | 24.5 | ㎡
| 強化ガラス | t12 2.00m2以下 | 0.9 | ㎡
| 強化ガラス | t12 4.00m2以下 | 5 | ㎡
| 強化ガラス | t12 8.00m2以下 | 23.4 | ㎡
| 飛散防止フィルム | 3M:SH2CLAR同等品 | 164 | ㎡
| くもりフィルム | ｶﾞﾗｽ面 | 28.7 | ㎡
| ガラス廻りシーリング | 片面 471.0×2=942.0 | 942 | ｍ
| ガラス清掃費 |  | 149 | ㎡
特定防火設備用
| ガラス清掃費 |  | 7.1 | ㎡
(内部仕上)
内部手摺ａ
| 強化ガラス | H1050+120 t15 @1400以下で分割 | 13 | ｍ
一部曲面処理r1400
飛散防止ﾌｨﾙﾑ別途 (A1-5-22)
内部手摺ａ 強化ガラス
| 突合せシーリング | I型 10×15 | 10.9 | ｍ
内部手摺ａ
| ガラス廻りシーリング |  | 52 | ｍ
内部手摺ａ 強化ガラス
| 飛散防止フィルム |  | 13.7 | ㎡
| ガラス清掃費 |  | 13.7 | ㎡
A-1-16 - 計
A-1-17 | 塗装･吹付工事
(外部)
庇
| ＤＰ塗り | 3級 亜鉛ﾒｯｷ面 | 4.8 | ㎡
鉄骨階段
| ＤＰ塗り | 3級 亜鉛ﾒｯｷ面 | 73 | ㎡
木構造下地
| ＤＰ塗り | 3級 亜鉛ﾒｯｷ面 | 14.2 | ㎡
屋外設備置場 設備架台
| ＤＰ塗り | 3級 亜鉛ﾒｯｷ面 | 16.7 | ㎡
手摺他
| ＤＰ塗り | 3級 亜鉛ﾒｯｷ面 | 147 | ㎡
手摺・門扉金網
| ＤＰ塗り | 3級 亜鉛ﾒｯｷ面 | 41.3 | ㎡
軒裏・軒天井
| ＤＰ塗り | 木毛ｾﾒﾝﾄ板面 | 395 | ㎡
| ＤＰ塗り | 3級 鋼製建具面 | 32.2 | ㎡
外壁
| 木材保護塗料 | 木部 | 342 | ㎡
高耐候性ﾀｲﾌﾟ(ﾌｯ素系)
SG木材ｺｰﾄ同等品
軒天井
| 木材保護塗料 | 木部 | 139 | ㎡
高耐候性ﾀｲﾌﾟ(ﾌｯ素系)
SG木材ｺｰﾄ同等品
下り軒天井
| 木材保護塗料 | 木部 | 0.2 | ㎡
高耐候性ﾀｲﾌﾟ(ﾌｯ素系)
SG木材ｺｰﾄ同等品
下弦材
| 木材保護塗料 | 木部 | 63.5 | ㎡
高耐候性ﾀｲﾌﾟ(ﾌｯ素系)
SG木材ｺｰﾄ同等品
柱型
| 撥水材 | ｺﾝｸﾘｰﾄ面 ｱｸﾘﾙｼﾘｺﾝ樹脂系 | 25.6 | ㎡
ｴｽｹｰ化研 ｾﾗﾐｸﾘｰﾄSi同等品
ハト小屋 壁
| 撥水材 | ｺﾝｸﾘｰﾄ面 ｱｸﾘﾙｼﾘｺﾝ樹脂系 | 7.4 | ㎡
ｴｽｹｰ化研 ｾﾗﾐｸﾘｰﾄSi同等品
上足テラス３ 水盤立上り
| 撥水材 | 曲面 ｺﾝｸﾘｰﾄ面 ｱｸﾘﾙｼﾘｺﾝ樹脂系 | 2.6 | ㎡
ｴｽｹｰ化研 ｾﾗﾐｸﾘｰﾄSi同等品
プラットホーム 床
| 撥水材 | ｺﾝｸﾘｰﾄ面 ｱｸﾘﾙｼﾘｺﾝ樹脂系 | 2.5 | ㎡
ｴｽｹｰ化研 ｾﾗﾐｸﾘｰﾄSi同等品
プラットホーム 床鼻先
| 撥水材 | ｺﾝｸﾘｰﾄ面 ｱｸﾘﾙｼﾘｺﾝ樹脂系 | 0.7 | ㎡
ｴｽｹｰ化研 ｾﾗﾐｸﾘｰﾄSi同等品
プラットホーム 床裏
| 撥水材 | ｺﾝｸﾘｰﾄ面 ｱｸﾘﾙｼﾘｺﾝ樹脂系 | 2.5 | ㎡
ｴｽｹｰ化研 ｾﾗﾐｸﾘｰﾄSi同等品
(内部)
蹴込
| ＥＰ－Ｇ塗り | ｺﾝｸﾘｰﾄ面 | 0.4 | ㎡
壁
| ＥＰ－Ｇ塗り | ﾎﾞｰﾄﾞ面 | 2029 | ㎡
天井
| ＥＰ－Ｇ塗り | ﾎﾞｰﾄﾞ面 | 166 | ㎡
天井上
| ＥＰ－Ｇ塗り | ﾎﾞｰﾄﾞ面 | 106 | ㎡
天井
| ＥＰ－Ｇ塗り | 木毛ｾﾒﾝﾄ板面 | 927 | ㎡
下り天井
| ＥＰ－Ｇ塗り | ﾎﾞｰﾄﾞ面 | 0.6 | ㎡
床下間仕切
| ＥＰ－Ｇ塗り | ｹｲｶﾙ面 | 0.1 | ㎡
風除室２・ＥＶシャフト屋根
| ＥＰ－Ｇ塗り | 木部 | 9.1 | ㎡
| ＥＰ－Ｇ塗り | 鉄骨部 | 271 | ㎡
| ＥＰ－Ｇ塗り | 鉄部 | 93.1 | ㎡
| ＥＰ－Ｇ塗り | 鋼製建具面 | 44.3 | ㎡
登り梁
| ＥＰ－Ｇ塗り | 耐火被覆ｹｲｶﾙ面 | 724 | ㎡
壁
| ＯＳＵＣ塗り | 木部 | 253 | ㎡
天井
| ＯＳＵＣ塗り | 木部 | 300 | ㎡
下り天井
| ＯＳＵＣ塗り | 木部 | 1 | ㎡
| ＯＳＵＣ塗り | 木部 | 138 | ㎡
| ＯＳＵＣ塗り | 木部 細幅物 | 1339 | ｍ
| ＯＳＵＣ塗り | 木製建具面 | 440 | ㎡
床
| オイルステイン塗り | ﾌﾛｰﾘﾝｸﾞ面 | 826 | ㎡
ｻﾝﾀﾞｰ掛け共
壁
| 撥水材 | ｺﾝｸﾘｰﾄ面 ｱｸﾘﾙｼﾘｺﾝ樹脂系 | 329 | ㎡
ｴｽｹｰ化研 ｾﾗﾐｸﾘｰﾄSi同等品
天井
| 撥水材 | ｺﾝｸﾘｰﾄ面 ｱｸﾘﾙｼﾘｺﾝ樹脂系 | 37.4 | ㎡
ｴｽｹｰ化研 ｾﾗﾐｸﾘｰﾄSi同等品
A-1-17 - 計
A-1-18 | 内外装工事
(外部)
屋外テラス１ 床
| 人工木デッキ | t30 | 80.7 | ㎡
廃木廃ﾌﾟﾗ混合押出成型人工木ﾃﾞｯｷ材
遮熱中空仕様
根太･ﾈﾀﾞｷｬｯﾀｰ共 H120～170 共
排水溝部(W200)のみ
根太･支持脚 H200～220 (27.7m) 共
ABC商会:ｱｰｽﾃﾞｯｷDWﾌﾟﾗｽ同等品
屋外テラス１ 床鼻先幕板
| 人工木デッキ | t30 H60 | 3.3 | ｍ
廃木廃ﾌﾟﾗ混合押出成型人工木ﾃﾞｯｷ材
遮熱中空仕様
ABC商会:ｱｰｽﾃﾞｯｷDWﾌﾟﾗｽ同等品
屋外テラス２ 床
| 人工木デッキ | t30 | 62.9 | ㎡
廃木廃ﾌﾟﾗ混合押出成型人工木ﾃﾞｯｷ材
遮熱中空仕様
根太･ﾈﾀﾞｷｬｯﾀｰ共 H130～180 共
排水溝部(W200)のみ
根太･支持脚 H310～330 (33.1m) 共
ABC商会:ｱｰｽﾃﾞｯｷDWﾌﾟﾗｽ同等品
屋外テラス２ 床鼻先幕板
| 人工木デッキ | t30 H140 | 10.1 | ｍ
廃木廃ﾌﾟﾗ混合押出成型人工木ﾃﾞｯｷ材
遮熱中空仕様
ABC商会:ｱｰｽﾃﾞｯｷDWﾌﾟﾗｽ同等品
外部階段 踊場
| 人工木デッキ | t30 | 6.3 | ㎡
廃木廃ﾌﾟﾗ混合押出成型人工木ﾃﾞｯｷ材
遮熱中空仕様
根太･ﾈﾀﾞｷｬｯﾀｰ共 H80～130 共
排水溝部(W200)のみ
根太･支持脚 H260～280 (1.7m) 共
ABC商会:ｱｰｽﾃﾞｯｷDWﾌﾟﾗｽ同等品
外部階段 踊場
| 人工木デッキ | t30 | 4.4 | ㎡
廃木廃ﾌﾟﾗ混合押出成型人工木ﾃﾞｯｷ材
遮熱中空仕様
下地金物別計上
ABC商会:ｱｰｽﾃﾞｯｷDWﾌﾟﾗｽ同等品
外部階段 踏面
| 人工木デッキ | t30 W500 | 16.6 | ｍ
廃木廃ﾌﾟﾗ混合押出成型人工木ﾃﾞｯｷ材
遮熱中空仕様
根太･ﾈﾀﾞｷｬｯﾀｰ共 H130 共
ABC商会:ｱｰｽﾃﾞｯｷDWﾌﾟﾗｽ同等品
外部階段 踏面
| 人工木デッキ | t30 W300 | 31.5 | ｍ
廃木廃ﾌﾟﾗ混合押出成型人工木ﾃﾞｯｷ材
遮熱中空仕様
下地金物別計上
ABC商会:ｱｰｽﾃﾞｯｷDWﾌﾟﾗｽ同等品
外部階段 踏面
| 人工木デッキ | t30 W350 | 26 | ｍ
廃木廃ﾌﾟﾗ混合押出成型人工木ﾃﾞｯｷ材
遮熱中空仕様
下地金物別計上
ABC商会:ｱｰｽﾃﾞｯｷDWﾌﾟﾗｽ同等品
| 水盤 座板 | 平面R付張り
| 人工木デッキ | t30×D145 W350 | 9.2 | ｍ
廃木廃ﾌﾟﾗ混合押出成型人工木ﾃﾞｯｷ材
遮熱中空仕様
下地金物別計上
ABC商会:ｱｰｽﾃﾞｯｷDWﾌﾟﾗｽ同等品
| 水盤（水栓部） 座板 | 平面R付張り
| 人工木デッキ | t30×D696 W350 | 1 | か所
廃木廃ﾌﾟﾗ混合押出成型人工木ﾃﾞｯｷ材
遮熱中空仕様
下地金物別計上
ABC商会:ｱｰｽﾃﾞｯｷDWﾌﾟﾗｽ同等品
屋外テラス、外部階段 床
| 人工木デッキ 点検口 | t30 W600×D600 | 5 | か所
廃木廃ﾌﾟﾗ混合押出成型人工木ﾃﾞｯｷ材
遮熱中空仕様
ABC商会:ｱｰｽﾃﾞｯｷDWﾌﾟﾗｽ同等品
上足テラス
| ゴムチップ舗装材 | t10 ｺﾝｸﾘｰﾄ面 | 124 | ㎡
ABC商会:ﾊﾟｰｸｺｰﾄｺﾞﾑﾁｯﾌﾟｶﾗｰ
#3885 HS工法 ﾄｯﾌﾟｺｰﾄあり同等品
| 屋外設備置場 | 水性型無機系 防滑ﾀｲﾌﾟ
| 塗床 | t=0.4～0.5 ﾛｰﾗｰ塗布 | 26.9 | ㎡
ABC商会:ｽﾄﾘｰﾄｶﾗｰNS同等品
外壁足元
| 透湿型湿式外断熱システム | RC用 接着張り | 41.6 | ㎡
ｱｸﾘﾙｼﾘｺﾝ樹脂系仕上塗材
ｱｸﾘﾙ樹脂系接着強化塗材
ｶﾞﾗｽﾒｯｼｭ
ｱｸﾘﾙ樹脂系ﾍﾞｰｽﾓﾙﾀﾙ
ﾎﾟﾘｽﾁﾚﾝﾌｫｰﾑ t120 別途
東邦ﾚｵ:ｴｺｻｰﾑ同等品
(A1-5-01 外壁-3)
外壁足元 建具抱き
| 透湿型湿式外断熱システム |  | 0.5 | ㎡
ｱｸﾘﾙｼﾘｺﾝ樹脂系仕上塗材
ｶﾞﾗｽﾒｯｼｭ
ｱｸﾘﾙ樹脂系ﾍﾞｰｽﾓﾙﾀﾙ
東邦ﾚｵ:ｴｺｻｰﾑ同等品
(A1-5-01 外壁-3)
外壁
| 透湿型湿式外断熱システム | RC用 接着張り | 459 | ㎡
ｱｸﾘﾙｼﾘｺﾝ樹脂系仕上塗材
ｱｸﾘﾙ樹脂系接着強化塗材
ｶﾞﾗｽﾒｯｼｭ
ｱｸﾘﾙ樹脂系ﾍﾞｰｽﾓﾙﾀﾙ
ﾎﾟﾘｽﾁﾚﾝﾌｫｰﾑ t120 別途
東邦ﾚｵ:ｴｺｻｰﾑ同等品
(A1-5-01 外壁-3)
外壁 建具抱き
| 透湿型湿式外断熱システム |  | 18.1 | ㎡
ｱｸﾘﾙｼﾘｺﾝ樹脂系仕上塗材
ｶﾞﾗｽﾒｯｼｭ
ｱｸﾘﾙ樹脂系ﾍﾞｰｽﾓﾙﾀﾙ
東邦ﾚｵ:ｴｺｻｰﾑ同等品
(A1-5-01 外壁-3)
外壁 建具まぐさ
| 透湿型湿式外断熱システム |  | 7.9 | ㎡
ｱｸﾘﾙｼﾘｺﾝ樹脂系仕上塗材
ｶﾞﾗｽﾒｯｼｭ
ｱｸﾘﾙ樹脂系ﾍﾞｰｽﾓﾙﾀﾙ
東邦ﾚｵ:ｴｺｻｰﾑ同等品
(A1-5-01 外壁-3)
外壁
| ケイ酸カルシウム板 | t12×3 木毛ｾﾒﾝﾄ板面 木胴縁下地 | 364 | ㎡
外壁
| 木毛セメント板 | t20 鋼製胴縁面 ｹｲｶﾙ板下地 | 364 | ㎡
外壁
| 透湿防水シート |  | 404 | ㎡
軒裏・軒天井
| 耐水合板 | t12 LGS面 木毛ｾﾒﾝﾄ板下地 | 395 | ㎡
軒天井
| 耐水合板 | t12 LGS面 下見板下地 | 139 | ㎡
下り軒天井
| 耐水合板 | t12 LGS面 下見板下地 | 0.2 | ㎡
軒裏・軒天井
| 木毛セメント板 | t20 合板面 塗装下地 | 395 | ㎡
外壁
| 押出法ポリスチレンフォーム | 2種b t100 鋼製胴縁面 嵌込 | 354 | ㎡
外壁（梁側面）
| 押出法ポリスチレンフォーム | 2種b t30 鋼製胴縁面 嵌込 | 10.1 | ㎡
外壁足元
| 押出法ポリスチレンフォーム | 2種b t120 ｺﾝｸﾘｰﾄ面 接着張り | 39.2 | ㎡
外壁足元
| 押出法ポリスチレンフォーム | 2種b t120 ｱｽﾌｧﾙﾄ防水面 接着張り | 2.4 | ㎡
外壁
| 押出法ポリスチレンフォーム | 2種b t120 ｺﾝｸﾘｰﾄ面 接着張り | 459 | ㎡
外壁
| 押出法ポリスチレンフォーム | 2種b t100 ｺﾝｸﾘｰﾄ面 接着張り | 39.2 | ㎡
梁側面
| 押出法ポリスチレンフォーム | 2種b t100 ｺﾝｸﾘｰﾄ面 接着張り | 60.5 | ㎡
スラブ底
| 押出法ポリスチレンフォーム | 2種b t100 ｺﾝｸﾘｰﾄ面 接着張り | 35.8 | ㎡
地中外壁
| 押出法ポリスチレンフォーム | 2種b t100 ｺﾝｸﾘｰﾄ面 打込 | 377 | ㎡
スラブ底
| 押出法ポリスチレンフォーム | 2種b t100 ｺﾝｸﾘｰﾄ面 打込 | 59.6 | ㎡
(内部)
床
| コルクタイル | t5 | 32.8 | ㎡
床
| 長尺塩ビシート | t2.5 FS 無地 | 129 | ㎡
床
| 長尺塩ビシート | t2.5 FS 無地 多湿部 | 92.7 | ㎡
スロープ遊具
| 長尺塩ビシート | t2.5 FS 無地 | 34.1 | ㎡
床
| 弾性長尺シート | t7.5 | 115 | ㎡
床
| リノリウムシート | t2.5 | 186 | ㎡
床
| リノリウムシート | t2.5 多湿部 | 1.7 | ㎡
床
| タイルカーペット | t9 | 208 | ㎡
川島織物ｾﾙｺﾝ
TRANSLATIONⅡ同等品
床
| 単層フローリング | t15 ﾅﾗ 無塗装品 普通張り | 762 | ㎡
ｻﾝﾀﾞｰ掛け別途
床
| 単層フローリング | t15 ﾅﾗ 無塗装品 直張り | 64.7 | ㎡
ｻﾝﾀﾞｰ掛け別途
二重床下地・ＯＡフロア下
| 防塵塗装 | 浸透硬化型ｺﾝｸﾘｰﾄ表面強化材 | 1419 | ㎡
ｴｽｹｰ化研 SKﾊﾞﾘﾔｰｺｰﾄ同等品
| 二重床下地－１ | H180 | 30.8 | ㎡
ﾊﾟｰﾃｨｸﾙﾎﾞｰﾄﾞt20､際根太共
捨貼合板別途
(A1-5-02)
| 二重床下地－１ | H200 | 1141 | ㎡
ﾊﾟｰﾃｨｸﾙﾎﾞｰﾄﾞt20､際根太共
捨貼合板別途
(A1-5-02)
| 二重床下地－１ | H220 | 3.6 | ㎡
ﾊﾟｰﾃｨｸﾙﾎﾞｰﾄﾞt20､際根太共
捨貼合板別途
(A1-5-02)
| 二重床下地－１ | H400.4 | 1.7 | ㎡
ﾊﾟｰﾃｨｸﾙﾎﾞｰﾄﾞt20､際根太共
捨貼合板別途
万協ﾌﾛｱｰ YPE-B(文教ﾀｲﾌﾟ)同等品
(A1-5-02､A1-6-03 小上)
| 二重床下地－１ | H600 | 15 | ㎡
ﾊﾟｰﾃｨｸﾙﾎﾞｰﾄﾞt20､際根太共
捨貼合板別途
万協ﾌﾛｱｰ YPE-B(文教ﾀｲﾌﾟ)同等品
(A1-5-02､A1-6-03 小上)
| 二重床下地－２ | H200 ｺﾞﾑ仕様 | 115 | ㎡
ﾊﾟｰﾃｨｸﾙﾎﾞｰﾄﾞt20､際根太共
捨貼合板別途
万協ﾌﾛｱｰ TEJﾀｲﾌﾟ(一般体育館)
同等品 (A1-5-02)
| ＯＡフロア | H50 500角 樹脂製 置き式 | 112 | ㎡
3000N ﾎﾞｰﾀﾞｰ共
(A1-5-02)
| ビニル巾木 | H60 | 289 | ｍ
可動間仕切フトコロ
| 石膏ボード | t12.5 突付け | 1.8 | ㎡
(A1-7-36)
壁
| 石膏ボード | t12.5+12.5 突付け | 250 | ㎡
壁
| 石膏ボード | t12.5+12.5 継目処理 | 1290 | ㎡
天井
| 石膏ボード | t9.5 継目処理 | 78.5 | ㎡
調理室
| 曲面石膏ボード | t6+6 継目処理 | 49.7 | ㎡
(A1-5-02 天井-8)
下り天井
| 石膏ボード | t12.5+12.5 継目処理 | 0.6 | ㎡
壁
| 耐水石膏ボード | t12.5 継目処理 | 29.3 | ㎡
壁
| 耐水石膏ボード | t12.5 突付け | 163 | ㎡
下張GB-R t12.5共
壁
| 耐水石膏ボード | t12.5 継目処理 | 225 | ㎡
下張GB-R t12.5共
床下間仕切
| けい酸カルシウム板 | t6 | 1.6 | ㎡
下張GB-R t12.5共
(A1-3-09)
ガラリ（壁吹出口）
| けい酸カルシウム板 | t6+6 | 8.1 | ㎡
(A1-6-06 ｶﾞﾗb)
ライニング壁
| 不燃化粧板 | t3 | 39 | ㎡
ｱｲｶ工業 ｾﾗｰﾙ同等品
不燃化粧板
| 目地ジョイナー | t3用 | 65.1 | ｍ
天井
| 岩綿吸音板 | t9 | 355 | ㎡
下張GB-R t9.5共
天井
| 岩綿吸音板 | t9 耐火天井面 | 105 | ㎡
天井
| 木毛セメント板 | t20 | 927 | ㎡
| 耐火壁 | LGS65型 | 276 | ㎡
両面 GB-Ft12.5+12.5
(A1-5-01 壁-6)
| 耐火遮音壁 | LGS65型千鳥配置 | 67.2 | ㎡
両面 GB-Ft12.5+12.5
ｸﾞﾗｽｳｰﾙ24K t50 (A1-5-01 壁-7)
| 耐火曲面壁 | LGS65型千鳥配置別途 | 5.4 | ㎡
両面 曲面せっこうﾎﾞｰﾄﾞt6+6+6
(A1-5-01 壁-8)
| 同上下地 | LGS65型千鳥配置 | 5.4 | ㎡
| 耐火曲面壁 | LGS65型千鳥配置別途 | 21 | ㎡
両面 曲面せっこうﾎﾞｰﾄﾞt6+6+6
ｸﾞﾗｽｳｰﾙ別途 (A1-5-01 壁-9)
| 同上下地 | LGS65型千鳥配置 | 21 | ㎡
同上
| グラスウール充填 | t50 24K | 21 | ㎡
| 耐火天井 | LGS100型別途 | 116 | ㎡
両面 GB-Ft12.5+12.5
(A1-5-02 天井-5､6)
| 同上下地 | LGS100型 | 116 | ㎡
耐火壁･耐火遮音壁
| 四周処理 |  | 1034 | ｍ
遮音壁
| 四周処理 |  | 340 | ｍ
耐火壁
| 継目処理 |  | 500 | ㎡
耐火天井
| 継目処理 |  | 145 | ㎡
| ボード出隅処理 |  | 229 | ｍ
| 木巾木目地部見切 | ﾋﾞﾆﾙ見切縁の上ﾊﾟﾃしごき | 361 | ｍ
(A1-5-01 巾木-2)
有孔シナ合板裏面
| 寒冷紗敷 | (A1-5-01､02 天井-3､4) | 350 | ㎡
天井
| 耐水合板 | t12 LGS面 下見板下地 | 41.1 | ㎡
下り天井
| 耐水合板 | t12 LGS面 下見板下地 | 1 | ㎡
壁
| グラスウール充填 | t50 24K | 91 | ㎡
天井
| グラスウール敷込 | t50 24K | 259 | ㎡
天井
| グラスウール敷込 | t100 24K | 922 | ㎡
間仕切
| グラスウール充填 | t50 24K | 251 | ㎡
可動間仕切フトコロ
| グラスウール充填 | t100 24K | 0.9 | ㎡
天井
| グラスウールマット | t50+50 32K | 154 | ㎡
床
| ポリスチレンフォーム敷 | t50 | 230 | ㎡
天井
| ポリスチレンフォーム | 2種b t100 ｺﾝｸﾘｰﾄ面 打込 | 19.9 | ㎡
天井立下り
| ポリスチレンフォーム | 2種b t100 ｺﾝｸﾘｰﾄ面 打込 | 15 | ㎡
ピット天井
| ポリスチレンフォーム | 2種b t100 ｺﾝｸﾘｰﾄ面 打込 | 467 | ㎡
ピット天井立下げ
| ポリスチレンフォーム | 2種b t100 ｺﾝｸﾘｰﾄ面 打込 | 301 | ㎡
外壁断熱
| 発泡ウレタン | 硬質ｳﾚﾀﾝﾌｫｰﾑ t100 A種1H | 308 | ㎡
天井断熱
| 発泡ウレタン | 硬質ｳﾚﾀﾝﾌｫｰﾑ t100 A種1H | 32.9 | ㎡
外壁断熱
| グラスウール | t50 24K | 496 | ㎡
A-1-18 - 計
A-1-19 | 雑工事
(外部)
| 郵便ポスト | W280×D120×H360 | 2 | か所
ｽﾃﾝﾚｽ製(SUS304) ﾍｱﾗｲﾝ仕上
本体 t0.5
扉･差入口ﾌﾟﾚｰﾄ t0.8
ﾀﾞｲﾔﾙ錠
鋼製下地にﾋﾞｽ止め
(A1-6-08 ﾎﾟｽ)
| 消火器ボックス | W250×D185×H620 屋外仕様 | 3 | か所
ｽﾃﾝﾚｽ製(SUS304)t0.8 ﾍｱﾗｲﾝ仕上
ﾊﾟﾁﾝ錠
本体底部:水抜き穴φ10(5か所)
扉底部:水抜き穴φ7(3か所)
鋼製下地にﾋﾞｽ止め
ｻｲﾝ別計上
ﾕﾆｵﾝ:UFB-3S-3028-HLN同等品
(A1-6-03 消b)
ＰＦ－９
| 屋外滑り台 | φ3557.2×H4000 | 1 | か所
本体鉄製､滑走面樹脂ﾊﾟｲﾌﾟ
ﾗｾﾝ式､底面ﾊﾟｲﾌﾟ
基礎･ｱﾝｶｰﾎﾞﾙﾄ等別計上
ｽｶｲﾌﾛｳSP-12ﾀｲﾌﾟ同等品
(A1-9-13,14)
上足テラス１
| グレーチング蓋 | 蓋W180 L3000 | 1 | か所
ﾎﾟﾘﾌﾟﾛﾋﾟﾚﾝ製 ﾒｲﾝﾊﾞｰ25H
受枠:ｽﾃﾝﾚｽ製(SUS304) L-3×28×30
嵩上げ金物:L-2×30×30別計上
ﾅｶ工業:樹脂ｸﾞﾚｰﾁﾝｸﾞ RA-180S同等品
(A1-6-06 ﾃｸﾞ2-1)
上足テラス２
| グレーチング蓋 | 蓋W180 L3000 | 1 | か所
ﾎﾟﾘﾌﾟﾛﾋﾟﾚﾝ製 ﾒｲﾝﾊﾞｰ25H
受枠:ｽﾃﾝﾚｽ製(SUS304) L-3×28×30
嵩上げ金物:L-2×30×30別計上
ﾅｶ工業:樹脂ｸﾞﾚｰﾁﾝｸﾞ RA-180S同等品
(A1-6-06 ﾃｸﾞ2-3)
上足テラス３
| グレーチング蓋 | 蓋W180 L6600 | 1 | か所
ﾎﾟﾘﾌﾟﾛﾋﾟﾚﾝ製 ﾒｲﾝﾊﾞｰ25H
受枠:ｽﾃﾝﾚｽ製(SUS304) L-3×28×30
嵩上げ金物:L-2×30×30別計上
ﾅｶ工業:樹脂ｸﾞﾚｰﾁﾝｸﾞ RA-180S同等品
(A1-6-06 ﾃｸﾞ2-4)
上足テラス３ 水盤
| グレーチング扉 | W294×H204 | 1 | か所
FRP製 t25
付属金物他別計上
中部ｺｰﾎﾟﾚｰｼｮﾝ:FG4025同等品
(A1-5-28)
軒裏天井
| 防虫通気材 | W20 | 165 | ｍ
ﾌｸﾋﾞ化学工業:BT21K同等品
上足テラス３ 水盤
| オーバーフロー管 | VPφ30 L350 | 4 | か所
プラットホーム 床鼻先
| カーストッパー | L2400×D50×H50 | 1 | か所
ｴﾝﾄﾞｷｬｯﾌﾟ共
ﾅｶ工業:NCD-5050同等品
(内部)
ＷＣ１－１（男）
| トイレブース | 延W2665×H2400 扉H2040 | 1 | か所
高圧ﾒﾗﾐﾝ樹脂化粧板 ﾊﾟﾈﾙt40
片開扉1か所 幅木ﾀｲﾌﾟ (A1-5-20)
ＷＣ１－１（男）
| トイレブース | W900×H2400 | 1 | か所
高圧ﾒﾗﾐﾝ樹脂化粧板 ﾊﾟﾈﾙt40
幅木ﾀｲﾌﾟ (A1-5-20)
ＷＣ１－２（女）
| トイレブース | 延W5230×H2400 扉H2040 | 1 | か所
高圧ﾒﾗﾐﾝ樹脂化粧板 ﾊﾟﾈﾙt40
片開扉3か所 幅木ﾀｲﾌﾟ (A1-5-20)
ＷＣ２－１（男）
| トイレブース | W1050×H2400 扉H2040 | 1 | か所
高圧ﾒﾗﾐﾝ樹脂化粧板 ﾊﾟﾈﾙt40
片開扉1か所 幅木ﾀｲﾌﾟ (A1-5-20)
ＷＣ２－１（男）
| トイレブース | W850×H2400 | 1 | か所
高圧ﾒﾗﾐﾝ樹脂化粧板 ﾊﾟﾈﾙt40
幅木ﾀｲﾌﾟ (A1-5-20)
ＷＣ２－２（女）
| トイレブース | 延W4240×H2400 扉H2040 | 1 | か所
高圧ﾒﾗﾐﾝ樹脂化粧板 ﾊﾟﾈﾙt40
片開扉2か所 幅木ﾀｲﾌﾟ (A1-5-20)
ＷＣ３－１（男）
| トイレブース | 延W2590×H2400 扉H2040 | 1 | か所
高圧ﾒﾗﾐﾝ樹脂化粧板 ﾊﾟﾈﾙt40
片開扉1か所 幅木ﾀｲﾌﾟ (A1-5-20)
ＷＣ３－２（女）
| トイレブース | 延W3745×H2400 扉H2040 | 1 | か所
高圧ﾒﾗﾐﾝ樹脂化粧板 ﾊﾟﾈﾙt40
片開扉2か所 幅木ﾀｲﾌﾟ (A1-5-20)
ＳＫ（ＷＣ３）
| トイレブース | W695×H2400 扉H2040 | 1 | か所
高圧ﾒﾗﾐﾝ樹脂化粧板 ﾊﾟﾈﾙt40
片開扉1か所 幅木ﾀｲﾌﾟ (A1-5-20)
ＷＣ１－１（男）
| 小児用トイレブース | W750×H1200 扉H1140 | 1 | か所
高圧ﾒﾗﾐﾝ樹脂化粧板 ﾊﾟﾈﾙt30
片開扉1か所 幅木ﾀｲﾌﾟ (A1-5-20)
ＷＣ１－２（女）
| 小児用トイレブース | 延W2090×H1200 扉H1140 | 1 | か所
高圧ﾒﾗﾐﾝ樹脂化粧板 ﾊﾟﾈﾙt30
片開扉1か所 幅木ﾀｲﾌﾟ (A1-5-20)
ＷＣ３－１（男）
| 小児用トイレブース | W1000×H1200 | 1 | か所
高圧ﾒﾗﾐﾝ樹脂化粧板 ﾊﾟﾈﾙt30
幅木ﾀｲﾌﾟ (A1-5-20)
ＷＣ３－１（男）
| 小児用トイレブース | 延W2390×H1200 扉H1140 | 1 | か所
高圧ﾒﾗﾐﾝ樹脂化粧板 ﾊﾟﾈﾙt30
片開扉1か所 幅木ﾀｲﾌﾟ (A1-5-20)
ＷＣ３－２（女）
| 小児用トイレブース | 延W2140×H1200 扉H1140 | 1 | か所
高圧ﾒﾗﾐﾝ樹脂化粧板 ﾊﾟﾈﾙt30
片開扉1か所 幅木ﾀｲﾌﾟ (A1-5-20)
ＷＣ１－１（男）他
| 鏡 | W1800×H1080 t5 ｸﾘｱﾐﾗｰ | 3 | か所
ｴｯｼﾞ部磨き加工
上下2辺SUS支持材(通し) (A1-5-20)
ＷＣ２－１（男）
| 鏡 | W1750×H1080 t5 ｸﾘｱﾐﾗｰ | 1 | か所
ｴｯｼﾞ部磨き加工
上下2辺SUS支持材(通し) (A1-5-20)
ＷＣ３－１（男）
| 鏡 | W2000×H1080 t5 ｸﾘｱﾐﾗｰ | 1 | か所
ｴｯｼﾞ部磨き加工
上下2辺SUS支持材(通し) (A1-5-20)
ＷＣ３－１（男）
| 鏡 | W450×H1600 t5 ｸﾘｱﾐﾗｰ | 1 | か所
ｴｯｼﾞ部磨き加工
上下2辺SUS支持材(通し) (A1-5-20)
ＷＣ３－２（女）
| 鏡 | W2300×H1080 t5 ｸﾘｱﾐﾗｰ | 1 | か所
ｴｯｼﾞ部磨き加工
上下2辺SUS支持材(通し) (A1-5-20)
ＷＣ３－２（女）
| 鏡 | W700×H1600 t5 ｸﾘｱﾐﾗｰ | 1 | か所
ｴｯｼﾞ部磨き加工
上下2辺SUS支持材(通し) (A1-5-20)
| 鏡 | W2700×H2795 t3 ﾎﾞｰﾄﾞ接着貼 | 1 | か所
ﾌﾚｰﾑ別途
(A1-6-04 鏡)
| 鏡 | W3062×H1610 t3 ﾎﾞｰﾄﾞ接着貼 | 1 | か所
ﾌﾚｰﾑ別途
(A1-6-04 鏡)
| ユニバーサルシート | 横型 | 4 | か所
combi US-41同等品
(A1-6-08)
| オムツ交換台 | combi WK031同等品 | 8 | か所
(A1-6-08)
| 収納式オムツ交換台 | 横型 | 3 | か所
combi OK21W同等品
(A1-6-08)
ＷＣ
| フック | ｽﾃﾝﾚｽ製 L86 | 12 | か所
UNION OAS-SNH-02-AFS
同等品(A1-5-20)
| ライニング面台 | W150 ﾒﾗﾐﾝﾎﾟｽﾄﾌｫｰﾑ t20 | 34.8 | ｍ
(A1-5-20)
| ライニング面台 | W250 ﾒﾗﾐﾝﾎﾟｽﾄﾌｫｰﾑ t20 | 1.7 | ｍ
壁-9部曲面加工共
(A1-5-16､20)
| 掲示板 | W3300×H850 | 1 | か所
ｽﾁｰﾙ複合板t2.3
+ｲﾝｸｼﾞｪｯﾄ全面出力ｼｰﾄ貼
(小口巻込)
ﾌﾚｰﾑ別途 (A1-6-04 掲示)
| 掲示板 | W3900×H850 | 1 | か所
ｽﾁｰﾙ複合板t2.3
+ｲﾝｸｼﾞｪｯﾄ全面出力ｼｰﾄ貼
(小口巻込)
ﾌﾚｰﾑ別途 (A1-6-04 掲示)
| 掲示板 | W2100×H850 | 1 | か所
ｽﾁｰﾙ複合板t2.3
+ｲﾝｸｼﾞｪｯﾄ全面出力ｼｰﾄ貼
(小口巻込)
ﾌﾚｰﾑ別途 (A1-6-04 掲示)
| 掲示板 | W2700×H850 | 1 | か所
ｽﾁｰﾙ複合板t2.3
+ｲﾝｸｼﾞｪｯﾄ全面出力ｼｰﾄ貼
(小口巻込)
ﾌﾚｰﾑ別途 (A1-6-04 掲示)
| 掲示板 | W5000×H850 | 1 | か所
ｽﾁｰﾙ複合板t2.3
+ｲﾝｸｼﾞｪｯﾄ全面出力ｼｰﾄ貼
(小口巻込)
ﾌﾚｰﾑ別途 (A1-6-04 掲示)
| 掲示板 | W1350×H850 | 1 | か所
ｽﾁｰﾙ複合板t2.3
+ｲﾝｸｼﾞｪｯﾄ全面出力ｼｰﾄ貼
(小口巻込)
ﾌﾚｰﾑ別途 (A1-6-04 掲示)
| ホワイトボード | W3000×H1200 | 1 | か所
ｱﾙﾐ枠EVｽﾗｲﾀﾞｰ平面白板
ﾌﾞﾚｰｷ操作ﾊﾝﾄﾞﾙ､振止めﾕﾆｯﾄ共
補強下地別途
青井黒板製作所
ｱﾙﾐ枠ﾅﾉﾎﾜｲﾄUDｽﾗｲﾀﾞｰ平面白板
同等品 (A1-6-04 白板)
| 防煙垂壁 | W1=9820･W2=1837×H650 ｹｲｶﾙ板t5 | 2 | 面
通しﾌﾚｰﾑ･天井後付ﾚｰﾙ ｱﾙﾐ製 ｱﾙﾏｲﾄ
取付金物共 (A1-6-06 垂壁a)
| 防煙垂壁 | W1=10075･W2=1892×H650 ｹｲｶﾙ板t5 | 2 | 面
通しﾌﾚｰﾑ･天井後付ﾚｰﾙ ｱﾙﾐ製 ｱﾙﾏｲﾄ
取付金物共 (A1-6-06 垂壁a)
| ガラス防煙垂壁 | W3350+3200×H500 ｺｰﾅｰ1箇所 | 1 | か所
硝子t6.8 縦線にて線入り磨き
連用硝子受 亜鉛ﾒｯｷ鋼板t8
通しﾌﾚｰﾑ､天井ﾚｰﾙ ｱﾙﾐ製 ｱﾙﾏｲﾄ
外ｱﾝｸﾞﾙ方立 ｽﾁｰﾙ製 L-30×30×3
壁受端部方立､中間方立 ｱﾙﾐ
ﾈｼﾞ切ﾌﾟﾚｰﾄ ｽﾁｰﾙ製PLt3
吊下げﾎﾞﾙﾄ､Tﾊﾞｰ止め金物､ｼｰﾘﾝｸﾞ､
取付金物共 (A1-6-06 垂壁b)
| ガラス防煙垂壁 | W2550+2300×H500 ｺｰﾅｰ1箇所 | 1 | か所
硝子t6.8 縦線にて線入り磨き
連用硝子受 亜鉛ﾒｯｷ鋼板t8
通しﾌﾚｰﾑ､天井ﾚｰﾙ ｱﾙﾐ製 ｱﾙﾏｲﾄ
外ｱﾝｸﾞﾙ方立 ｽﾁｰﾙ製 L-30×30×3
壁受端部方立､中間方立 ｱﾙﾐ
ﾈｼﾞ切ﾌﾟﾚｰﾄ ｽﾁｰﾙ製PLt3
吊下げﾎﾞﾙﾄ､Tﾊﾞｰ止め金物､ｼｰﾘﾝｸﾞ､
取付金物共 (A1-6-06 垂壁b)
| ガラス防煙垂壁 | W2500+1500×H500 ｺｰﾅｰ1箇所 | 1 | か所
硝子t6.8 縦線にて線入り磨き
連用硝子受 亜鉛ﾒｯｷ鋼板t8
通しﾌﾚｰﾑ､天井ﾚｰﾙ ｱﾙﾐ製 ｱﾙﾏｲﾄ
外ｱﾝｸﾞﾙ方立 ｽﾁｰﾙ製 L-30×30×3
壁受端部方立､中間方立 ｱﾙﾐ
ﾈｼﾞ切ﾌﾟﾚｰﾄ ｽﾁｰﾙ製PLt3
吊下げﾎﾞﾙﾄ､Tﾊﾞｰ止め金物､ｼｰﾘﾝｸﾞ､
取付金物共 (A1-6-06 垂壁b)
| ガラス防煙垂壁 | W2200×H500 | 1 | か所
硝子t6.8 縦線にて線入り磨き
連用硝子受 亜鉛ﾒｯｷ鋼板t8
通しﾌﾚｰﾑ､天井ﾚｰﾙ ｱﾙﾐ製 ｱﾙﾏｲﾄ
壁受端部方立､中間方立 ｱﾙﾐ
ﾈｼﾞ切ﾌﾟﾚｰﾄ ｽﾁｰﾙ製PLt3
吊下げﾎﾞﾙﾄ､Tﾊﾞｰ止め金物､ｼｰﾘﾝｸﾞ､
取付金物共 (A1-6-06 垂壁b)
| 教示ミラー | W2400×H900 | 1 | か所
ﾎﾟﾘｴｽﾃﾙﾌｨﾙﾑ 硬質ｳﾚﾀﾝﾎﾞｰﾄﾞ下地
ｱﾙﾐ枠
ﾊﾟｲﾌﾟ H2290 φ31.8 焼付塗装
天井化粧板､ﾊﾟｲﾌﾟ振れ止め､
接合部金物､取付金物共
(A1-6-05 教ﾐ)
| 事務カウンター | W3270×D300 | 1 | か所
ｶﾗﾏﾂ集成材t40 OSUC塗装
ﾌﾞﾗｹｯﾄ St-FBt9×22曲げ加工@407
(A1-6-07 事ｶ)
| 検査室カウンター | W800×D350 | 1 | か所
ﾒﾗﾐﾝ化粧合板t40 小口ﾒﾗﾐﾝ張付
ﾌﾞﾗｹｯﾄ St-FBt9×22曲げ加工@339
(A1-6-07 検ｶ)
| 風除室カウンター（児童館） | W1600×D400 | 1 | か所
ｶﾗﾏﾂ集成材t40 OSUC塗装
ﾌﾞﾗｹｯﾄ St-FBt9×22曲げ加工@493
(A1-6-07 風ｶ)
| ガラリ付き窓台 | W3426～3858×D550×H900 | 1 | か所
ｽﾌﾟﾙｽ t40 OSUC塗装
天然木合板t12 H450
L-50×50×3ﾎﾞﾙﾄ留め
ｽﾘｯﾄ W732×D180×H40
12×180@24
(A1-6-08 ｶﾞ台)
Ｆ１－１
| 相談室前 ベンチ | W2325×D400×H400 | 1 | か所
ｶﾗﾏﾂ 県産材
OSUC塗装 (A1-8-03)
Ｆ１－２
| 待合スペース前 ベンチ | W1500×D400×H400 | 1 | か所
ｶﾗﾏﾂ 県産材
OSUC塗装 (A1-8-04)
Ｆ１－３
| 多目的室１ 窓下収納／流し台 | W2480×D600×H800+50 | 1 | か所
(A1-8-05)
Ｆ１－４
| 多目的室２ 窓下収納／流し台 | W2480×D600×H800+50 | 1 | か所
(A1-8-05)
Ｆ１－５
| 多目的室３ 窓下収納／流し台 | W2480×D600×H800+50 | 1 | か所
(A1-8-05)
Ｆ１－６
| 受付カウンター 下足入れ１ | W3508×D400×H920 | 1 | か所
ｶﾗﾏﾂ 県産材
OSUC塗装 (A1-8-06)
Ｆ１－７
| エントランスホール 下足入れ２ | W1860×D880×H1490 | 1 | か所
ｶﾗﾏﾂ 県産材
OSUC塗装 (A1-8-07)
Ｆ１－８
| 集会室 窓下収納１ | W3560×D450×H900 | 1 | か所
ｶﾗﾏﾂ 県産材
OSUC塗装 (A1-8-08)
Ｆ１－９
| 集会室 窓下収納２ | W5184.5×D300×H900 | 1 | か所
ｶﾗﾏﾂ 県産材
OSUC塗装 (A1-8-09)
Ｆ１－１０
| 集会室 窓下収納３ | W1955.1×D300×H900 | 1 | か所
ｶﾗﾏﾂ 県産材
OSUC塗装 (A1-8-10)
Ｆ１－１１
| 集会室 壁面収納１ | W3560×D450×H1710 | 1 | か所
ｶﾗﾏﾂ 県産材
OSUC塗装 (A1-8-11)
Ｆ１－１２
| 集会室 壁面収納２ | W4020×D450×H1710 | 1 | か所
ｶﾗﾏﾂ 県産材
OSUC塗装 (A1-8-12)
Ｆ１－１３
| 図書室 窓下書架 | W5480×D300×H900 | 1 | か所
ｶﾗﾏﾂ 県産材
OSUC塗装 (A1-8-13)
Ｆ１－１４
| 図書室 壁面書架 | W2780×D300×H1640 | 1 | か所
ｶﾗﾏﾂ 県産材
OSUC塗装 (A1-8-14)
Ｆ１－１５－１
| 児童館 下足入れ１ | W1500×D360×H1290 | 1 | か所
ｶﾗﾏﾂ 県産材
OSUC塗装 (A1-8-15)
Ｆ１－１５－２
| 児童館 下足入れ２ | W1500×D720×H1290 | 1 | か所
ｶﾗﾏﾂ 県産材
OSUC塗装 (A1-8-15)
Ｆ１－１５－３
| 児童館 下足入れ３ | W1060×D360×H1290 | 1 | か所
ｶﾗﾏﾂ 県産材
OSUC塗装 (A1-8-15)
Ｆ１－１６
| 児童館 流し台 | W1600×D600×H700+50 | 1 | か所
(A1-8-16)
Ｆ１－１７
| 児童館 ロッカー | W3332.5×D450×H2000 | 1 | か所
(A1-8-17)
Ｆ１－１９
| 図書室 勉強カウンター | W3000×D400×H710 | 1 | か所
ｶﾗﾏﾂ 県産材 OSUC塗装
ﾌﾞﾗｹｯﾄ StFB-9×22曲げ加工 EP-G
ﾎﾞｰﾄﾞ壁前先行工事
(A1-8-19)
F1-20 母と子のすこやか相談室
| 収納・流し台 | W1200×D550×H800 | 1 | か所
(A1-8-20)
Ｆ１－２０
| 児童館事務室 収納・流し台 | W1200×D550×H800 | 1 | か所
(A1-8-20)
Ｆ１－２１
| 給湯室 収納・流し台 | W1200×D550×H800 | 1 | か所
2口IHｸｯｷﾝｸﾞﾋｰﾀｰ(縦置型)
(A1-8-21)
Ｆ１－２３
| 給湯室 戸棚 | W1200×D390×H740 | 1 | か所
(A1-8-21)
Ｆ２－１
| 食育エリア 冷蔵庫収納 | W922.58×D620×H1800 | 1 | か所
(A1-8-22)
Ｆ２－１
| 食育エリア・カウンター | W6631×D600×H900 | 1 | か所
(A1-8-22)
Ｆ２－２
| ベビーゾーン えんがわ | W35.8+855+835.49×12 | 1 | か所
+730×3+41.45×D400×H400
ｶﾗﾏﾂ 県産材
OSUC塗装 (A1-8-23)
Ｆ２－３
| 受付スペース 受付カウンター | W900+1063.59+1578.8 | 1 | か所
+2036.22×2+650×D600×H900
ｶﾗﾏﾂ 県産材
OSUC塗装 (A1-8-24)
Ｆ２－４
| 静のあそびばゾーン えんがわ | W2632.85+1235.83+1031.16+1541.21 | 1 | か所
+1031.16+789.49+969.89×3+1825
×D400･600･900･1300
×H800･900･1250･1430
ｶﾗﾏﾂ 県産材
OSUC塗装 (A1-8-25･26)
Ｆ２－６
| 動のあそびばゾーン１ えんがわ | W10+2580+@80×16+20+30 | 1 | か所
+748.98+30+20+@80×16
+1700+12.5×D550×H860
ｶﾗﾏﾂ 県産材
OSUC塗装 (A1-8-28)
ＦＫ－１
| 教師用調理台 | W3200×D900×H850 | 1 | 台
(A1-8-30､31)
ＦＫ－２
| 生徒用調理台 | W2400×D900×H800 | 4 | 台
(A1-8-30､31)
ＦＫ－３
| 収納戸棚 | W2400×D550×H2000 | 1 | 台
(A1-8-30､31)
ＦＫ－４
| 包丁・まな板殺菌庫 | W850×D600×H1530 | 1 | 台
(A1-8-30､31)
ＦＫ－５
| 窓下流し台 | W1500×D600×H750 | 1 | か所
(A1-8-30､31)
ＰＦ－１
| ネット遊具 | ﾈｯﾄﾌﾛｱ 32.8㎡ φ8@50ﾈｯﾄ | 1 | か所
壁ﾈｯﾄ φ4@30
ﾈｯﾄﾌﾛｱﾌﾚｰﾑ､壁用ﾈｯﾄﾌﾚｰﾑ､
吊材､水平控え､取付金物共
(A1-9-02､03､04)
ＰＦ－２
| ジャングルジム | L550×4+548×18×D500×H1500+200 | 1 | か所
壁･天井ﾈｯﾄ､ｸｯｼｮﾝﾏｯﾄ共
(A1-9-05)
ＰＦ－３
| 木製クライム | W1800+2700+1500×D1800 | 1 | か所
×H1500+800
着地ｸｯｼｮﾝt50 樹脂ﾎｰﾙﾄﾞ 8個/㎡
手摺笠木､壁ﾈｯﾄ共
(A1-9-06､07)
ＰＦ－４
| 木製ボールプール | φ3000×H300 | 1 | か所
ﾎﾟﾘｴﾁﾚﾝﾎﾞｰﾙ共
(A1-9-08)
ＰＦ－５
| こもり壁 | W1300×D450×H1580 | 1 | か所
(A1-9-09)
ＰＦ－５
| こもり壁 | W1700×D450×H1780 | 1 | か所
(A1-9-09)
ＰＦ－５
| こもり壁 | W2000×D450×H2280 | 1 | か所
(A1-9-09)
ＰＦ－６
| 屋内滑り台 | W2470～2930+1200×D2600～3500 | 1 | か所
×H1270～1500+700
着地ｸｯｼｮﾝt50
出発部用ｶﾞｲﾄﾞﾊﾞｰSTKφ34.0×2.3
立上げ用柱共
(A1-9-10､11)
ＰＦ－７
| こもり場ネット | φ8@50 平面積3.3㎡程度 | 1 | か所
ﾗｯｷﾝｸﾞﾊﾞ-別途
(A1-9-10､11)
ＰＦ－７
| ベビーゾーン・クッションフロア | 900×900×46 20.25㎡程度 | 1 | か所
表面材 塩化ﾋﾞﾆｰﾙﾚｻﾞｰ
芯材 ｳﾚﾀﾝﾌｫｰﾑ (A1-9-12)
| バドミントン用コートライン | 10000×6000 実線(ﾗｲﾝ幅40mm) 緑色 | 1 | 面
(A1-6-03 床ｺ)
| バドミントン用金具 | ｽﾗｲﾄﾞ式差込用 φ40mm | 2 | か所
ﾌﾛｱﾌﾟﾚｰﾄ･ﾌﾀ(特殊ｱﾙﾐ合金)
ｿｹｯﾄ管共 ﾓﾙﾀﾙ充填別途
ｾﾉｰ KD054000同等品
(A1-6-03 ﾊﾞﾄﾞ)
バドミントン用金具
| モルタル充填 |  | 0.1 | ｍ3
| バスケットゴール | 固定式 | 1 | 対
ﾊﾞｯｸﾎﾞｰﾄﾞ(ﾐﾆ) W1200×H800
ﾀﾞｸﾞﾗｽﾌﾗｯｼｭ板
ｺﾞｰﾙﾘﾝｸﾞ 検定品
上下調整装置 取付金物共
日本ﾊﾞｽｹｯﾄﾎﾞｰﾙ協会装置認定品
ｾﾉｰ DB012700同等品
(A1-6-03 ﾊﾞｽ)
| セキュリティシステム | 入退ｹﾞｰﾄ 1通路2筐体 | 1 | 式
EPG(ｴｺﾊﾟｽｹﾞｰﾄ)低背型
入退ｹﾞｰﾄ 2通路3筐体
EPG(ｴｺﾊﾟｽｹﾞｰﾄ)低背型
券売機 MP-T41型
窓口機本体 Engage One Pro G5900E
35Y86PA#ABJ(hp製)
発券ﾌﾟﾘﾝﾀｰ ET-2000(ｴﾙｺﾑ製)
ｼﾞｬｰﾅﾙﾌﾟﾘﾝﾀｰ TM302H613W/
TM302H614B(ＥＰＳＯＮ製)
ｶｽﾀﾏｰﾃﾞｨｽﾌﾟﾚｲ
LCD-8000U2W/BV2(Century製)
ｷｬｯｼｭﾄﾞﾛｱｰ
DMA-48EDⅢB(ＥＰＳＯＮ製)
入館者退官者の管理用PC
HP Pro Desk600 G6SFF
5S439PA#ABJ(hp製)
(A1-5-29､30)
| カーテンレール | ｱﾙﾐ製 ｼﾝｸﾞﾙ CB付 | 101 | ｍ
ﾀﾁｶﾜﾌﾞﾗｲﾝﾄﾞ V20同等品以上
| カーテンレール | ｱﾙﾐ製 ｼﾝｸﾞﾙ 天付 | 10.6 | ｍ
ﾀﾁｶﾜﾌﾞﾗｲﾝﾄﾞ V20同等品以上
| ピクチャーレール | W30×H20 | 27.9 | ｍ
ﾌｯｸ･ﾊﾝｶﾞｰ 1個/m
TAKIA
ｺﾚﾀﾞｰﾗｲﾝ(中量50kg型)M-1同等品
(A1-6-07 ﾋﾟｸ)
| 注意喚起床材(点鋲) | ｽﾃﾝﾚｽ+樹脂製ﾉﾝｽﾘｯﾌﾟ加工 | 50 | か所
300角 点鋲25個/か所
(A1-6-03 床注a)
| 誘導床材（線鋲） | ｽﾃﾝﾚｽ+樹脂製ﾉﾝｽﾘｯﾌﾟ加工 | 5 | か所
300角 線鋲4本/か所
(A1-6-03 床注b)
| 消火器ボックス | W288×D191×H693 | 6 | か所
壁埋込 屋内仕様
ﾕﾆｵﾝ UFB-1F-3025-PWH同等品
(A1-6-03 消a)
| 消火器スタンド | W225×D225×H600 床置式 | 1 | か所
ﾕﾆｵﾝ UFB-3F-2401-PWH同等品
(A1-6-03 消c)
内部手摺ｇ
| スクリーン | H1050 ﾎﾟﾘﾌﾟﾛﾌﾟﾚﾝ繊維安全ﾈｯﾄφ40 | 24.8 | ｍ
目のｻｲｽﾞ30×30
ﾜｲﾔｰ SUS φ2.6
丸ｶﾝ 上･左･右枠に各3点ずつ@750
(A1-5-22)
| 通気管 | VPφ100 L500 | 78 | か所
| 連通管 | VPφ150 半割 L500 | 70 | か所
| ＥＶ点検扉 | 200角程度 施錠付 | 1 | か所
(A1-11-03)
（サイン）
Ｓ－１
| 室名サイン | φ200 文字H35 | 26 | か所
(A1-10-03)
Ｓ－２
| 室名サイン（バックヤード） | H50 | 33 | か所
(A1-10-03)
Ｓ－３
| 衝突防止サイン | H50 @200 2段 | 112 | ｍ
(A1-10-03)
Ｓ－４
| 誘導サイン | φ500 | 13 | か所
(A1-10-03)
Ｓ－５
| 消火器サイン | W400×H50 | 9 | か所
(A1-10-03)
Ｓ－６ａ
| トイレサイン（男） | W130×H420 | 4 | か所
(A1-10-03)
Ｓ－６ａ
| トイレサイン（女） | W160×H420 | 4 | か所
(A1-10-03)
Ｓ－６ａ
| トイレサイン（多目的） | W320×H420 | 4 | か所
(A1-10-03)
Ｓ－６ｂ
| 突出しサイン | φ200 | 20 | か所
StPL-9 W120×H60
(A1-10-04)
Ｓ－７
| 自立式サインボード（室内） | W750×D400×H1850+200 | 7 | か所
(A1-10-04)
Ｓ－８
| ＥＶサイン | W170×H205 | 2 | か所
(A1-10-04)
Ｓ－９
| ゴミ箱サイン | H230 もえるｺﾞﾐ | 6 | か所
H238 ｶﾝ
H260 ﾍﾟｯﾄﾎﾞﾄﾙ (A1-10-04)
Ｓ－１０
| 誘導サイン（床） | W1500×H1000 | 6 | か所
(A1-10-04)
Ｓ－１１
| 上下足切替サイン | W1000×H350 | 5 | か所
(A1-10-04)
Ｓ－１２
| アートボード | H150 20個/か所 | 1 | か所
(A1-10-05)
Ｓ－１３
| 総合案内 | H850 | 2 | か所
(A1-10-05)
Ｓ－１４
| フロアマップ | 1階 ﾏｯﾌﾟ W730×H430 | 5 | か所
文字 W270･270×H430
2階 ﾏｯﾌﾟ W820×H560
文字 W270×H560
(A1-10-05)
Ｓ－１４
| フロアマップ（Ｓ－１３部） | 1階 ﾏｯﾌﾟ W730×H290 | 2 | か所
文字 W270･270×H290
2階 ﾏｯﾌﾟ W820×H380
文字 W270×H380
(A1-10-05)
ＳＥ－１
| 自立式サインボード（室外） | W750×D53×H1850+200 | 2 | か所
基礎別途
(A1-10-06)
ＳＥ－２
| 館名サイン | W600×H28･36･54 | 4 | か所
(A1-10-06)
A-1-19 - 計
A-2 | 車椅子駐車場
A-2-1 | 直接仮設工事 |  | 1 | 式
A-2-2 | 土工事 |  | 1 | 式
A-2-3 | ｺﾝｸﾘｰﾄ工事 |  | 1 | 式
A-2-4 | 型枠工事 |  | 1 | 式
A-2-5 | 鉄筋工事 |  | 1 | 式
A-2-6 | 鉄骨工事 |  | 1 | 式
A-2-7 | 屋根工事 |  | 1 | 式
A-2-8 | 塗装･吹付工事 |  | 1 | 式
A-2 - 計
A-2-1 | 直接仮設工事
| 遺方 |  | 32 | ㎡
| 墨出し |  | 38.4 | ㎡
| 養生 |  | 38.4 | ㎡
| 整理清掃後片付け |  | 38.4 | ㎡
| 枠組本足場(手すり先行方式) | 900枠 12m未満 | 54 | ㎡
| 安全手すり(手すり先行方式) | 枠組本足場用 | 21.5 | ｍ
| 外部足場 | 脚立足場 | 49.2 | ㎡
| 養生シート |  | 37.3 | ㎡
| 防音シート |  | 16.7 | ㎡
A-2-1 - 計
A-2-2 | 土工事
| 根切 | 機械 壷布併用掘 | 47.9 | m3
| 埋戻し | 根切土流用 | 30.6 | m3
構外搬出適切処理
| 残土処分 | 運搬距離20km程度 処分費共 | 17.3 | m3
| 床付 |  | 22.7 | ㎡
| 砕石地業 | 基礎下 再生ｸﾗｼｬｰﾗﾝ | 6.8 | m3
A-2-2 - 計
A-2-3 | ｺﾝｸﾘｰﾄ工事
| 捨てコンクリート | Fc18 S18 | 1.4 | m3
| 基礎部コンクリート | Fc24 S15 | 13.6 | m3
| コンクリート打設手間 |  | 1 | 式
| コンクリートポンプ圧送 |  | 1 | 式
| 構造体強度補正 |  | 1 | 式
A-2-3 - 計
A-2-4 | 型枠工事
| 普通合板型枠 | 基礎部 | 66.7 | ㎡
| 型枠運搬費 | 10t車 30km程度 | 66.7 | ㎡
A-2-4 - 計
A-2-5 | 鉄筋工事
| 異形棒鋼 | SD295 D10 | 0.3 | ｔ
| 異形棒鋼 | SD295 D13 | 0.3 | ｔ
| 異形棒鋼 | SD345 D19 | 0.4 | ｔ
| スクラップ控除 |  | -0.03 | ｔ
| 鉄筋加工組立 |  | 0.9 | ｔ
| 鉄筋運搬費 | 10t車 | 0.9 | ｔ
A-2-5 - 計
A-2-6 | 鉄骨工事
(車椅子駐車場屋根鉄骨)
| Ｈ形鋼 | SN400B H-125×125×6.5×9 | 0.9 | ｔ
| 等辺山形鋼 | SS400 L-75×75×6 | 0.04 | ｔ
| Ｉ形鋼 | SN400B I-75×75×5×8 | 0.4 | ｔ
| 鋼管 | STKN400B φ-127×6 | 0.4 | ｔ
| 軽量リップ溝形鋼 | SSC400 LC-100×50×20×2.3 | 0.4 | ｔ
| 鋼板 | SN400B PL-6 | 0.02 | ｔ
| 鋼板 | SN400B PL-9 | 0.1 | ｔ
| 鋼板 | SN400B PL-16 | 0.1 | ｔ
| スクラップ控除 |  | -0.1 | ｔ
| 工場加工組立 |  | 2.2 | ｔ
| 工場溶接 | 隅肉6mm換算 | 99.6 | ｍ
| 現場溶接 | 隅肉6mm換算 | 14.8 | ｍ
| 鉄骨建方 | 建方機械別途 | 2.2 | ｔ
| 鉄骨運搬 |  | 2.2 | ｔ
| 溶融亜鉛メッキ処理 | A種 | 2.2 | ｔ
| 亜鉛メッキ高力ボルト | F8T M16×45 | 8 | 本
| 亜鉛メッキ高力ボルト | F8T M16×55 | 58 | 本
| 亜鉛メッキ | 1,000本未満
| 高力ボルト締付け | 施工手間 | 64 | 本
| 普通ボルト | M12×40 ﾒｯｷ品 | 127 | 本
1,000本未満
| 普通ボルト締付け | 施工手間 | 122 | 本
| スタッドボルト | M13×80 材工共 | 24 | 本
| 超音波探傷試験 | 工場第三者 | 65 | か所
| 超音波探傷試験 | 現場第三者 | 28 | か所
| 柱継手 | 柱φ127
| エレクションピース | 1ﾋﾟｰｽ当たり:GPL×2 SPL×2 | 24 | ﾋﾟｰｽ
ﾎﾞﾙﾄ共、材工共、除去共
処分共(S-22)
| 鉄骨足場 | 水平養生共 | 1 | 式
A-2-6 - 計
A-2-7 | 屋根工事
(外部)
| 金属屋根 | かん合竪ﾊｾﾞ葺き | 47.7 | ㎡
鉄骨母屋面
ｶﾗｰｶﾞﾙﾊﾞﾘｳﾑ鋼板 t0.4
改質ｱｽﾌｧﾙﾄﾙｰﾌｨﾝｸﾞ t2.0
高圧木毛ｾﾒﾝﾄ板 t20
(A1-5-24)
| 金属屋根 棟包み | 屋根同材加工 W200 | 5.6 | ｍ
下地材:亜鉛ﾒｯｷ鋼板 t1.0
| 金属屋根 棟面戸 | 屋根同材加工 | 11.3 | ｍ
面戸周囲ｼｰﾘﾝｸﾞ共
| 金属屋根 軒先水切 | 屋根同材加工 | 11.6 | ｍ
| 金属屋根 軒先唐草 | 屋根同材加工 | 11.6 | ｍ
| 金属屋根 ケラバ水切 | 屋根同材加工 | 17.1 | ｍ
| 金属屋根 ケラバ唐草 | 屋根同材加工 | 17.1 | ｍ
金属屋根
| 軒樋取合 軒先水切 | 屋根同材加工 | 10.3 | ｍ
金属屋根
| 軒樋取合 水上水切 | 屋根同材加工 | 10.3 | ｍ
金属屋根
| 軒樋取合 ケラバ水切 | 屋根同材加工 | 0.6 | ｍ
| 金属屋根 軒先幕板 | H230 | 11.6 | ｍ
ｶﾗｰｶﾞﾙﾊﾞﾘｳﾑ鋼板 t0.4
改質ｱｽﾌｧﾙﾄﾙｰﾌｨﾝｸﾞ t1.0
高圧木毛ｾﾒﾝﾄ板 t20
| 金属屋根 ケラバ幕板 | H230 | 17.1 | ｍ
ｶﾗｰｶﾞﾙﾊﾞﾘｳﾑ鋼板 t0.4
改質ｱｽﾌｧﾙﾄﾙｰﾌｨﾝｸﾞ t1.0
高圧木毛ｾﾒﾝﾄ板 t20
屋根
| 軒樋 | W150×H100 | 10.3 | ｍ
高耐候塩ﾋﾞ系防水ｼｰﾄ複合板 t1.6
(塩ﾋﾞｼｰﾄ t1.2 + ｶﾗｰ鋼板 t0.4)
下地材:亜鉛ﾒｯｷ鋼板 t1.0 加工
受金物:FB-3×50 @455
(A1-5-24)
屋根
| 軒樋 自在ドレイン下地材 | φ89 | 2 | か所
ｶﾞﾙﾊﾞﾘｳﾑ鋼板 t1.0 加工
(A1-5-24)
屋根
| 軒樋 自在ドレイン | ｱﾙﾐ製 既製品 φ89 | 2 | か所
井上商事同等品
(A1-5-24)
| 竪樋 | ｱﾙﾐ管 φ89 | 6.1 | ｍ
陽極酸化塗装複合被膜
ﾊﾞﾝﾄﾞﾚｽﾀｲﾌﾟ 支持金物共
井上商事:ｱﾙﾐたて樋
丸形ﾊﾞﾝﾄﾞﾚｽﾀｲﾌﾟ同等品
A-2-7 - 計
A-2-8 | 塗装･吹付工事
(外部)
鉄骨柱・梁・屋根下地
| ＤＰ塗り | 3級 亜鉛ﾒｯｷ面 | 77.4 | ㎡
軒裏
| 撥水材 | 木毛ｾﾒﾝﾄ板面 | 47.7 | ㎡
ｴｽｹｰ化研:ｾﾗﾐｸﾘｰﾄSi工法同等品
A-2-8 - 計
A-3 | 外構
A-3-1 | 舗装工事 |  | 1 | 式
A-3-2 | 囲障工事 |  | 1 | 式
A-3-3 | 排水工事 |  | 1 | 式
A-3-4 | 植栽工事 |  | 1 | 式
A-3-5 | その他工作物工事 |  | 1 | 式
A-3 - 計
A-3-1 | 舗装工事
| 直接仮設 |  | 1535 | ㎡
| 洗い出しポーラスコンクリート舗装 | t50 樹脂ﾓﾙﾀﾙ共 | 244 | ㎡
ﾊﾟｰﾐｱｺﾝ 佐藤渡辺同等品
(A1-12-05)
洗い出しポーラスコンクリート
| 舗装下地 | t300 ｺﾝｸﾘｰﾄt100 ｸﾗｯｼｬﾗﾝt200 | 244 | ㎡
| コンクリート舗装 | t350 ｺﾝｸﾘｰﾄt70 溶接金網 | 117 | ㎡
ﾌﾟﾗｲﾑｺｰﾄ ｸﾗｯｼｬﾗﾝt280
| アスファルト舗装 | t350 密粒度ｱｽｺﾝ t50 | 732 | ㎡
ｸﾗｯｼｬﾗﾝｔ300
| ダスト舗装 | t40 表層安定剤(苦汁工含む) | 205 | ㎡
石灰岩ﾀﾞｽﾄ
| ダスト舗装下地 | t100 ｸﾗｯｼｬﾗﾝ | 205 | ㎡
| 砂利敷舗装 | ｔ100 | 235 | ㎡
揖斐割栗石φ30～50 ﾐｯｸ同等品
(A1-12-08)
| 砂利敷舗装下雑草抑制シート |  | 235 | ㎡
| ゴムチップ舗装 | ｔ30 EPDMｶﾗｰﾁｯﾌﾟ SN2002 | 2.5 | ㎡
篠田ｺﾞﾑ同等品
(A1-12-08)
| ゴムチップ舗装下地 | ｔ320 ｺﾝｸﾘｰﾄｔ70 溶接金網 | 2.5 | ㎡
ﾌﾟﾗｲﾑｺｰﾄ
ｸﾗｯｼｬﾗﾝt250
| 飛び石 | ｺﾝｸﾘｰﾄ丸型平板 φ200内外 | 61 | か所
(A1-12-08)
| 縁石 | 100×100 | 76 | ｍ
| 見切り材 | H127 | 167 | ｍ
ﾗﾝﾄﾞｽｹｰﾌﾟ ｴｯｼﾞﾝｸﾞ ｽﾘﾑｴｯｼﾞ
住友緑化同等品
| 駐車桝白線 | W100 直線 溶融式 | 10.2 | ｍ
| 駐車桝白線 | W100 ｾﾞﾌﾞﾗ 溶融式 | 48.8 | ｍ
| 駐車桝白線 | 車椅子ﾏｰｸ 4.8ｍ/か所 溶融式 | 2 | か所
| 防腐処理枕木 | 並枕木 B-A 2100×200×140 | 120 | ｍ
国鉄産業同等品
| 砂遊び場 | 砂t450+単粒度砕石t150+ﾈｯﾄ敷設 | 39.9 | ㎡
| 砂遊び場有孔塩ビ管 | L150+4000+150×W400×H350 | 1 | か所
| 土遊び場 | 真砂土盛土 最大H1900 平均H967 | 94.7 | ㎡
| 根切 |  | 5.1 | ｍ3
| すきとり |  | 250 | ｍ3
| 盛土 | B種 | 115 | ｍ3
| 建設発生土運搬処分 |  | 140 | ｍ3
| 舗装機械運搬 |  | 1 | 式
A-3-1 - 計
A-3-2 | 囲障工事
| 侵入防止柵１ | H1500 | 54 | ｍ
朝日ｽﾁｰﾙ工業 PCﾌｪﾝｽ同等品
| 侵入防止柵1通用扉 | W1000×H1500 | 1 | か所
朝日ｽﾁｰﾙ工業 PCﾌｪﾝｽ同等品
| 侵入防止柵1通用扉基礎 | 350×350×H600 | 2 | か所
| 侵入防止柵２ | H1800 | 112 | ｍ
積水樹脂 G10同等品
| 門扉1 | W3000×H1500 基礎別途 | 2 | か所
朝日ｽﾁｰﾙ工業 PCﾌｪﾝｽ同等品
| 門扉１基礎 | 400×400×H600 | 4 | か所
| 土留 | H750 地盤改良･仕上別計上 | 5.5 | ｍ
土留
| 撥水材クリア塗装 | ﾀﾞｲｽﾃﾝﾀﾞｰ2000同等品 | 4.1 | ㎡
土留
| 地盤改良 | ｾﾒﾝﾄ系固化材100kg/m3 | 8.9 | ｍ3
| 根切 |  | 41.8 | ｍ3
| 埋戻し | B種 | 38.6 | ｍ3
| 建設発生土運搬処分 |  | 3.2 | ｍ3
| 既存ネットフェンス撤去 | H1200 基礎ﾌﾞﾛｯｸ共 | 114 | ｍ
| 発生材運搬 | ｺﾝｸﾘｰﾄ類 | 0.8 | ｍ3
| 発生材処分 | ｺﾝｸﾘｰﾄ類 | 0.8 | ｍ3
| スクラップ控除 | H3 | -1 | ｔ
A-3-2 - 計
A-3-3 | 排水工事
| 排水管 | VU150 | 32.9 | ｍ
| 排水管 | VU200 | 61.2 | ｍ
| 排水管 | VU150 ｺﾝｸﾘｰﾄ基礎 | 3.6 | ｍ
| 排水管 | VU300 ｺﾝｸﾘｰﾄ基礎 | 3.9 | ｍ
| スチールグレーチング蓋桝 | 桝450角×平均H977 蓋(T-2)別途 | 15 | か所
| スチールグレーチング蓋桝 | 桝450角×平均H955 蓋(T-25)別途 | 15 | か所
| コンクリート蓋側溝 | 溝W250×平均H812 蓋別途 | 87.8 | ｍ
| コンクリート蓋側溝 | 溝W300×平均H919 蓋別途 | 53.4 | ｍ
| スチールグレーチング蓋側溝 | 溝W250×平均H477 蓋別途 | 3.8 | ｍ
| スチールグレーチング蓋側溝 | 溝W300×平均H465 蓋別途 | 14.1 | ｍ
| スチールグレーチング桝蓋 | 450角 T-2 細目ﾉﾝｽﾘｯﾌﾟ 受枠共 | 15 | か所
| スチールグレーチング桝蓋 | 450角 T-25 細目ﾉﾝｽﾘｯﾌﾟ 受枠共 | 15 | か所
| コンクリート側溝蓋 | 溝W250 3種 | 84.3 | ｍ
| コンクリート側溝蓋 | 溝W300 3種 | 50.9 | ｍ
| 嵩上スチールグレーチング側溝蓋 | W360×L500 | 7 | か所
W250用 T-25 細目ﾉﾝｽﾘｯﾌﾟ 受枠共
| 嵩上スチールグレーチング側溝蓋 | W410×L500 | 5 | か所
W300用 T-25 細目ﾉﾝｽﾘｯﾌﾟ 受枠共
| スチールグレーチング側溝蓋 | W250 歩行用 細目ﾉﾝｽﾘｯﾌﾟ 受枠共 | 3.8 | ｍ
| スチールグレーチング側溝蓋 | W300 T-25 細目ﾉﾝｽﾘｯﾌﾟ 受枠共 | 14.1 | ｍ
| 既設桝接続 | VU300 | 1 | か所
| 根切 |  | 268 | ｍ3
| 埋戻し | B種 | 171 | ｍ3
| 建設発生土運搬処分 |  | 79 | ｍ3
A-3-3 - 計
A-3-4 | 植栽工事
以下樹木には植込費､枯補償1年を含む
| コブシ | H5.0 C0.5 | 1 | 本
| マサキ | H1.8 W1.0 | 30 | 本
| グミギルドエッジ | H0.8 | 4 | 本
| マサキ | H0.8 | 4 | 本
| ブルーベリー’スパルタン’ | H0.8 | 4 | 本
| シャクナゲ | H0.8 | 4 | 本
| ノリウツギ | H0.8 | 4 | 本
| ミツバツツジ | H0.8 | 4 | 本
| カシワアジサイ | H0.8 | 4 | 本
| アベリア’フランシスメイソン’ | H0.4 | 12 | 本
階段下
| アベリア’フランシスメイソン’ | H0.4 | 50 | 本
| エゾユズリハ | H0.4 | 12 | 本
| ハマヒサカキ | H0.4 | 12 | 本
| ビョウヤナギ | H0.4 | 12 | 本
| トベラ | H0.4 | 12 | 本
| エニシダ | H0.4 | 12 | 本
| ニシキギ | H0.4 | 12 | 本
| レンギョウ | H0.4 | 12 | 本
| ガクアジサイ | H0.4 | 12 | 本
| コデマリ | H0.4 | 12 | 本
| モンタナマツ | H0.4 | 12 | 本
| ヒペリカム・カリシナム | H0.4 | 12 | 本
| イヌツゲ’ヒレリー’ | H0.4 | 12 | 本
| イヌツゲ’ゴールデンジェム’ | H0.4 | 12 | 本
| クリスマスローズ’オリエンタス’ | ｺﾝﾃﾅ径0.15 | 110 | pot
| フッキソウ | ｺﾝﾃﾅ径0.15 | 110 | pot
| ギボウシ類 | ｺﾝﾃﾅ径0.15 | 110 | pot
| オニヤブソテツ | ｺﾝﾃﾅ径0.15 | 110 | pot
| カレックス類 | ｺﾝﾃﾅ径0.15 | 110 | pot
| シマススキ | ｺﾝﾃﾅ径0.15 | 110 | pot
| 張芝 | ﾀﾎﾏ31 | 160 | ㎡
| 植栽基盤整備 | A種 60cm | 1.7 | ㎡
| 植栽基盤整備 | A種 50cm | 121 | ㎡
| 植栽基盤整備 | B種 20cm | 214 | ㎡
| 簡易地下支柱 | H5.0程度 | 1 | か所
| 八掛け支柱 | 唐竹 | 58 | か所
| 客土 | 黒土 | 60.1 | ｍ3
| マルチング | 針葉樹日 | 1538 | Ｌ
| 客土用バーク系完熟堆肥 |  | 301 | ｋｇ
| 樹名板(高木) | ｽﾌﾟﾘﾝｸﾞ式 | 1 | か所
| 樹名板(中木) | ｽﾊﾟｲｸﾀｲﾌﾟ H0.8 | 7 | か所
| 樹名板(低木地被類) | ｽﾊﾟｲｸﾀｲﾌﾟ H0.4 | 20 | か所
| すきとり |  | 56.5 | ｍ3
| 盛土 | B種 | 33.7 | ｍ3
| 建設発生土運搬処分 |  | 22.8 | ｍ3
| 植栽機械運搬 |  | 1 | 式
A-3-4 - 計
A-3-5 | その他工作物工事
| 水遊び場･洗い場 | 蓋､仕上別途 (A1-12-09) | 1 | か所
水遊び場・洗い場
| 排水口桝蓋 | φ100 | 1 | か所
COA(SU) 第一機材同等品
(A1-12-09)
| 水遊び場立上り | ﾍﾞﾝﾄ 色粉:ｲﾝﾃｸﾞﾗﾙｶﾗｰ
| ポリッシュコンクリート仕上 | IC00520kg（ｾﾒﾝﾄ6.7％）同等品 | 12.2 | ㎡
(A1-12-08､09)
| 水遊び場天端 | ﾍﾞﾝﾄ 色粉:ｲﾝﾃｸﾞﾗﾙｶﾗｰ
| ポリッシュコンクリート仕上 | IC00520kg（ｾﾒﾝﾄ6.7％）同等品 | 3.4 | ㎡
(A1-12-08､09)
| 水遊び場床 | ﾍﾞﾝﾄ 色粉:ｲﾝﾃｸﾞﾗﾙｶﾗｰ
| ポリッシュコンクリートあら磨き仕上 | IC00520kg（ｾﾒﾝﾄ6.7％）同等品 | 11.3 | ㎡
(A1-12-08､09)
水遊び場・洗い場
| 撥水材クリア塗装 | ﾀﾞｲｽﾃﾝﾀﾞｰ2000同等品 | 15.6 | ㎡
| 砂場ベンチ | W300×H400 仕上別途 (A1-12-10) | 13.3 | ｍ
| 砂場縁立上り | W300×H400 仕上別途 (A1-12-10) | 12.7 | ｍ
砂場ベンチ・縁立上り 立上り
| コンクリートテラゾ仕上 | ﾊﾟｰﾌｪｸﾄｳｫｯｼｭ同等品 | 26.2 | ㎡
(A1-12-10)
砂場ベンチ・縁立上り 天端
| コンクリートテラゾ仕上 | ﾊﾟｰﾌｪｸﾄｳｫｯｼｭ同等品 | 7.8 | ㎡
(A1-12-10)
| カウンター窓 | L11800×H1800 仕上別途 | 1 | か所
カウンター窓壁面
| コンクリート塗装仕上 | ｺﾝｸﾚﾀｰﾙ塗装 | 43.5 | ㎡
下塗り:9332 6倍希釈
上塗り:D2753 8倍希釈
SKWｲｰｽﾄｱｼﾞｱ同等品
(A1-12-11)
カウンター窓天面
| コンクリート塗装仕上 | ｺﾝｸﾚﾀｰﾙ塗装 ﾄｯﾌﾟｺｰﾄ共 | 3.5 | ㎡
下塗り:9332 6倍希釈
上塗り:D2753 8倍希釈
SKWｲｰｽﾄｱｼﾞｱ同等品
(A1-12-11)
カウンター窓シンク部
| 撥水材クリア塗装 | ﾀﾞｲｽﾃﾝﾀﾞｰ2000同等品 | 0.4 | ㎡
| 造作ベンチ | W1360×D350×H400 | 2 | か所
座面､仕上別途 (A1-12-12)
造作ベンチ
| 撥水材クリア塗装 | ﾀﾞｲｽﾃﾝﾀﾞｰ2000同等品 | 2.3 | ㎡
| 造作ベンチ座面 | W350×L1360×H90+30 取付金物共 | 2 | か所
ｱｺﾔ(ｱｾﾁﾙ化木材) 80×90
ｻﾝﾃｯｸ同等品 (A1-12-12)
| フラッシングコア | H200 砕石別途 | 132 | ｍ
FC-20 ﾌｨｰﾙﾃﾞｨｯｸｽ同等品
(A1-12-08)
| フラッシングコア周囲砕石 | 単粒度砕石7号 W150×H230 | 132 | ｍ
| 境界杭 | ｺﾝｸﾘｰﾄ製 | 10 | か所
| 機械基礎-a | W4200×D600×H600 (A1-6-07) | 1 | か所
| 機械基礎-a | W7400×D1100×H600 (A1-6-07) | 1 | か所
| 機械基礎-a | W1200×D600×H600 (A1-6-07) | 1 | か所
| 足ふきグレーチング | W1800×D900×H20 | 3 | か所
本体･受枠:SUS304 排水目皿共
(A1-6-06)
| 注意喚起床材(点鋲) | ｽﾃﾝﾚｽ+樹脂製ﾉﾝｽﾘｯﾌﾟ加工 | 12 | か所
300角 点鋲25個/か所
(A1-6-03 床注a)
| 誘導床材（線鋲） | ｽﾃﾝﾚｽ+樹脂製ﾉﾝｽﾘｯﾌﾟ加工 | 20 | か所
300角 線鋲4本/か所
(A1-6-03 床注b)
ＳＥ－１
| 自立式サインボード（室外） | W750×D53×H1850+200 | 2 | か所
基礎別途
(A1-10-06)
ＳＥ－３
| 自立式外構サイン | W1200×D53×H1850+200 | 3 | か所
基礎別途
(A1-10-06)
ＳＥ－４
| 自立式館名サイン | W1500×D100×H600+200 | 1 | か所
基礎別途
(A1-10-06)
ＳＥ－５
| 館名サイン（外構） | W2800×H240 | 1 | か所
(A1-10-06)
ＳＥ－１
| 自立式サインボード（室外）基礎 | W1200×D800×H400 | 2 | か所
ＳＥ－３
| 自立式外構サイン基礎 | W1700×D800×H400 | 3 | か所
ＳＥ－４
| 自立式館名サイン基礎 | W2000×D800×H400 | 1 | か所
| 設備引込柱鉄骨 |  | 1 | 式
設備引込柱鉄骨
| ＤＰ塗装 | 3級 亜鉛ﾒｯｷ面 | 21.6 | ㎡
| 設備引込柱基礎 | 1200×1200×H2150 | 1 | か所
| 根切 |  | 82.7 | ｍ3
| 埋戻し | B種 | 47.1 | ｍ3
| 建設発生土運搬処分 |  | 35.6 | ｍ3
A-3-5 - 計
B | 昇降機
| ＥＶ | 乗用(車いす使用) | 1 | 式
積載 定員750kg･11名
速度 45m/min
停止階及び数 正面 1･2階 2箇所
(A1-11-01～04)
諸官公署手続き費用とも
B - 計
別紙 A-1-2-1
土工機械運搬費
| 土工機械運搬費 | 片道30km以内 ﾊﾞｯｸﾎｳ等 | 2 | 往復
別紙 A-1-2-1 - 計
別紙 A-1-3-1
コンクリート打設手間
| 捨てコンクリート | ﾎﾟﾝﾌﾟ打設
| コンクリート打設手間 | 30m3/回程度 圧送費､基本料別途 | 76.6 | m3
| 基礎部 | ﾎﾟﾝﾌﾟ打設
| コンクリート打設手間 | 100m3/回以上 圧送費､基本料別途 | 996 | m3
| 屋外階段基礎部 | 人力打設
| コンクリート打設手間 | 50m3/回未満 圧送費､基本料別途 | 0.8 | m3
| 屋外滑り台基礎部 | 人力打設
| コンクリート打設手間 | 50m3/回未満 圧送費､基本料別途 | 0.5 | m3
| １階 | ﾎﾟﾝﾌﾟ打設
| コンクリート打設手間 | 100m3/回以上 圧送費､基本料別途 | 487 | m3
| 中２階 | ﾎﾟﾝﾌﾟ打設
| コンクリート打設手間 | 50m3/回未満 圧送費､基本料別途 | 45 | m3
| 防水押え | ﾎﾟﾝﾌﾟ打設
| コンクリート打設手間 | 50m3/回未満 圧送費､基本料別途 | 27.6 | m3
別紙 A-1-3-1 - 計
別紙 A-1-3-2
コンクリートポンプ圧送
| コンクリートポンプ圧送基本料金 | 30m3以上 50m3/回未満 圧送費共 | 2 | 回
| コンクリートポンプ圧送基本料金 | 50m3以上 100m3/回未満 | 1 | 回
| コンクリートポンプ圧送基本料金 | 100m3/回以上 | 8 | 回
| 捨てコンクリート | 50m3以上 100m3/回未満
| コンクリートポンプ圧送 | 基本料金別途加算 | 76.6 | m3
| 基礎部 | 100m3/回以上
| コンクリートポンプ圧送 | 基本料金別途加算 | 996 | m3
| １階 | 100m3/回以上
| コンクリートポンプ圧送 | 基本料金別途加算 | 487 | m3
別紙 A-1-3-2 - 計
別紙 A-1-3-3
構造体強度補正
基礎部
| 構造体強度補正 | Fｃ24+3 S15 | 996 | m3
屋外階段基礎部
| 構造体強度補正 | Fｃ24+3 S15 | 0.8 | m3
屋外滑り台基礎部
| 構造体強度補正 | Fｃ24+3 S15 | 0.5 | m3
１階
| 構造体強度補正 | Fｃ24+3 S18 | 487 | m3
中２階
| 構造体強度補正 | Fｃ24+3 S18 | 45 | m3
別紙 A-1-3-3 - 計
別紙 A-2-3-1
コンクリート打設手間
| 捨てコンクリート | 人力打設
| コンクリート打設手間 | 30m3/回程度 圧送費､基本料別途 | 1.4 | m3
| 基礎部 | ﾎﾟﾝﾌﾟ打設
| コンクリート打設手間 | 50m3/回未満 圧送費､基本料別途 | 13.6 | m3
別紙 A-2-3-1 - 計
別紙 A-2-3-2
コンクリートポンプ圧送
| コンクリートポンプ圧送基本料金 | 30m3以上 50m3/回未満 圧送費共 | 1 | 回
別紙 A-2-3-2 - 計
別紙 A-2-3-3
構造体強度補正
基礎部
| 構造体強度補正 | Fｃ24+3 S15 | 13.6 | m3
別紙 A-2-3-3 - 計
別紙 A-1-5-3
梁貫通孔補強
| 異形棒鋼 | SD295 D13 | 5.4 | ｔ
| 異形棒鋼 | SD295 D16 | 9.4 | ｔ
| スクラップ控除 |  | -0.4 | ｔ
| 鉄筋工場加工費 | 細物 | 5.2 | ｔ
| 鉄筋組立費 | 細物 | 5.2 | ｔ
| 鉄筋工場加工費 | 太物 | 9 | ｔ
| 鉄筋組立費 | 太物 | 9 | ｔ
| 鉄筋運搬費 | 10t車 | 14.2 | ｔ
別紙 A-1-5-3 - 計
別紙 A-1-6-1
| 鉄骨足場 | 水平養生共
| 鉄骨足場 | 単管吊り足場 運搬費共 | 1164 | ㎡
| 安全ネット張り(水平張り) | 防炎ﾎﾟﾘｴｽﾃﾙ 運搬費共 | 1164 | ㎡
別紙 A-1-6-1 - 計
別紙 A-2-6-1
| 鉄骨足場 | 水平養生共
| 鉄骨足場 | 単管吊り足場 運搬費共 | 47.7 | ㎡
| 安全ネット張り(水平張り) | 防炎ﾎﾟﾘｴｽﾃﾙ 運搬費共 | 47.7 | ㎡
別紙 A-2-6-1 - 計
別紙 A-1-12-1
軽量鉄骨壁
開口部補強
軽量鉄骨壁
| 開口部補強 | W1640×H2015 | 1 | か所
65形 扉等二方補強
軽量鉄骨壁
| 開口部補強 | W1800×H2100 | 1 | か所
65形 扉等二方補強
軽量鉄骨壁
| 開口部補強 | W1930×H2120 | 1 | か所
65形 扉等二方補強
軽量鉄骨壁
| 開口部補強 | W720×H2100 | 1 | か所
50形 扉等三方補強
軽量鉄骨壁
| 開口部補強 | W600×H2100 | 2 | か所
65形 扉等三方補強
軽量鉄骨壁
| 開口部補強 | W720×H2100 | 4 | か所
65形 扉等三方補強
軽量鉄骨壁
| 開口部補強 | W750×H2100 | 2 | か所
65形 扉等三方補強
軽量鉄骨壁
| 開口部補強 | W930×H1780 | 1 | か所
65形 扉等三方補強
軽量鉄骨壁
| 開口部補強 | W930×H2100 | 12 | か所
65形 扉等三方補強
軽量鉄骨壁
| 開口部補強 | W950×H2100 | 7 | か所
65形 扉等三方補強
軽量鉄骨壁
| 開口部補強 | W960×H2100 | 1 | か所
65形 扉等三方補強
軽量鉄骨壁
| 開口部補強 | W1000×H1960 | 1 | か所
65形 扉等三方補強
軽量鉄骨壁
| 開口部補強 | W1000×H2100 | 12 | か所
65形 扉等三方補強
軽量鉄骨壁
| 開口部補強 | W1200×H2100 | 1 | か所
65形 扉等三方補強
軽量鉄骨壁
| 開口部補強 | W1400×H2100 | 1 | か所
65形 扉等三方補強
軽量鉄骨壁
| 開口部補強 | W1450×H2100 | 3 | か所
65形 扉等三方補強
軽量鉄骨壁
| 開口部補強 | W1600×H2100 | 1 | か所
65形 扉等三方補強
軽量鉄骨壁
| 開口部補強 | W1800×H2100 | 1 | か所
65形 扉等三方補強
軽量鉄骨壁
| 開口部補強 | W2523×H2800 | 1 | か所
65形 扉等三方補強
軽量鉄骨壁
| 開口部補強 | W288×H693 | 6 | か所
65形 ﾀﾞｸﾄ等四方補強
軽量鉄骨壁
| 開口部補強 | W450×H450 | 8 | か所
65形 ﾀﾞｸﾄ等四方補強
軽量鉄骨壁
| 開口部補強 | W2620×H1200 | 1 | か所
65形 ﾀﾞｸﾄ等四方補強
軽量鉄骨壁
| 開口部補強 | W3145×H1200 | 1 | か所
65形 ﾀﾞｸﾄ等四方補強
軽量鉄骨壁
| 開口部補強 | W3520×H789 | 1 | か所
65形 ﾀﾞｸﾄ等四方補強
外壁
| 軽量鉄骨壁開口補強 | 50型 | 395 | ｍ
別紙 A-1-12-1 - 計
別紙 A-1-12-2
軽量鉄骨天井
開口部補強
軽量鉄骨天井
| 開口部補強 | 19型 150×150 | 31 | か所
軽量鉄骨天井
| 開口部補強 | 19型 150×1235 | 3 | か所
軽量鉄骨天井
| 開口部補強 | 19型 450×450 | 62 | か所
別紙 A-1-12-2 - 計
別紙 A-3-1-1
舗装機械運搬
| 舗装機械運搬 | ﾓｰﾀｸﾞﾚｰﾀﾞ | 1 | 往復
| 舗装機械運搬 | 振動ﾛｰﾗ | 1 | 往復
| 舗装機械運搬 | ﾀｲﾔﾛｰﾗ | 1 | 往復
| 舗装機械運搬 | ﾛｰﾄﾞﾛｰﾗ | 1 | 往復
別紙 A-3-1-1 - 計
別紙 A-3-4-1
植栽機械運搬
| 植栽機械運搬 | ﾊﾞｯｸﾎｳ0.28m3 | 1 | 往復
| 植栽機械運搬 | ﾊﾞｯｸﾎｳ0.13m3 | 1 | 往復
別紙 A-3-4-1 - 計
別紙 A-3-5-3
設備引込柱鉄骨
| Ｈ形鋼 | SS400 H-300×300×10×15 | 1.4 | ｔ
| 鋼板 | SS400 PL-12 | 0.01 | ｔ
| 鋼板 | SS400 PL-19 | 0.01 | ｔ
| 鋼板 | SS400 PL-25 | 0.03 | ｔ
| スクラップ控除 |  | -0.05 | ｔ
| 工場加工組立 |  | 1.4 | ｔ
| 工場溶接 | 隅肉6mm換算 | 11.7 | ｍ
| 現場溶接 | 隅肉6mm換算 | 5.2 | ｍ
| 鉄骨建方 | 建方機械別途 | 1.4 | ｔ
| 鉄骨運搬 |  | 1.4 | ｔ
| 溶融亜鉛メッキ処理 | A種 | 1.4 | ｔ
| 亜鉛メッキ高力ボルト | F8T M16×65 | 12 | 本
| 亜鉛メッキ | 1,000本未満
| 高力ボルト締付け | 施工手間 | 12 | 本
| アンカーボルト(材料費) | M16×400 ｼﾝｸﾞﾙﾅｯﾄ | 2 | 本
| アンカーボルト取付手間 | M16 | 203 | 本
400×400×t50 A種
| ベース下均しモルタル | 材工共 | 1 | か所
| 超音波探傷試験 | 工場第三者 | 2 | か所
| 超音波探傷試験 | 現場第三者 | 2 | か所
別紙 A-3-5-3 - 計