## □参数書Ｐ－１
参 考 数 量 書
工 事 名 | 令和８年度 旧臼田小学校解体工事
工事場所 | 佐久市臼田２６４番地３
工期末日 | 入札通知書・公告のとおり
工 事 概 要 | 旧臼田小学校解体工事 一式 北校舎解体 鉄筋コンクリート造２階建 Ａ＝１，４６５ｍ２ 西校舎解体 鉄筋コンクリート造２階建 Ａ＝１，４０４ｍ２ 中校舎解体 鉄筋コンクリート造２階建 Ａ＝１，２９３ｍ２ 南校舎解体 鉄筋コンクリート造１階建 Ａ＝ ４１９ｍ２ 第一屋内運動場 鉄骨造１階建 Ａ＝ ６２１ｍ２ 渡り廊下、付属棟ほか Ａ＝ ５０７ｍ２ プール解体ほか一式
項 目 | 金 額 | 備 考
工 事 費
工事価格
消費税等相当額
佐 久 市

## □参数書Ｐ－２
№ | 名称 | 規格 | 単位 | 数量 | 単価 | 金額 | 備考
A | 共通仮設費 |  | 式 | 1
B | 直接工事費 |  | 式 | 1
純工事費計
C | 現場管理費 |  | 式 | 1
工事原価計
D | 一般管理費 |  | 式 | 1
工事価格
E | 消費税等相当額 |  | 式 | 1
工事費計

## □内訳書P－３～
| 名 称 | 規格・摘要 | 数量 | 単位 | 単価 | 金 額 | 備 考
A | 共通仮設費
A-1 | 共通仮設費（率計上） |  | 1 | 式
| 準備費 | 敷地整備、その他の準備に要する費用
| 仮設建物費 | 現場事務所等に要する費用
| 工事施設費 | 場内工事用施設に要する費用
安全標識、消火設備等の設置
| 環境安全費 | 隣接物の養生及び補償復旧費用
工事用電気・給排水設備費用
| 動力用水・光熱費 | 並びに工事用電気・水道料金等
屋外及び敷地周辺の後片付け
| 屋外整備清掃費 | 及び屋外発生材処分等の費用
| 機械器具費 | 共通的な工事用機械器具費用
品質管理試験費、その他上記の
| その他 | いずれにも属さない費用
A-1 小 計
A-2 | 共通仮設費（積上計上）
交通誘導警備員A
| 交通誘導員（西側） | （25日）×10カ月×2カ所 | 500 | 人
交通誘導警備員A
| 交通誘導員（北側） | （25日）×6カ月×1カ所 | 150 | 人
W6000 存置期間10ヶ月
| キャスターゲート | 掛払手間･損料･運搬共 | 2 | ケ所
成形甲板 H=3000 存置期間10ヶ月
| 仮囲い | 掛払手間･損料･運搬共 | 220 | ｍ
単管パイプ+ネット H=1800程度
| 仮囲い | 存置期間10ヶ月 | 260 | ｍ
掛払手間･損料･運搬共
ガードフェンス Ｈ=1800 存置期間10ヶ月
| 仮囲い | 掛払手間･損料･運搬共 | 70 | ｍ
かき起こし、不陸整正、締固め
| グラウンド復旧整備費 | 表面処理：塩カル1.2kg/ｍ2、 | 6000 | ｍ2
化粧砂0.003ｍ3/ｍ2
ｔ22 914×1829 存置期間10ヶ月
| 敷き鉄板 | 掛払手間･損料･運搬共 | 409 | ｍ2
ﾗﾌﾃﾚｰﾝｸﾚｰﾝ25t ｵﾍﾟﾚｰﾀｰ付き
| 揚重機械費 | 高木伐採用 | 5 | 日
| アスベスト調査費 | 100検体、報告書作成共 | 1 | 式
基本測定、報告書作成共
| 石綿粉塵濃度測定 | 建物周囲4ヶ所 | 1 | 式
作業中、作業後 計8検体
| 土質試験費 | 三軸圧縮試験（CU試験） 1試料３供試体 | 2 | カ所
トラロープ２段
| 解体後仮囲い | くい丸Φ42.7×2.4×1100 ＠2000 | 450 | ｍ
Ａ-2 小 計
Ａ 計
B | 直接工事費
1 | 建築本体解体工事 |  | 1 | 式
2 | 電気設備解体工事 |  | 1 | 式
3 | 機械設備解体工事 |  | 1 | 式
Ｂ 計
1 | 建築本体解体工事
1A | ①西校舎 解体工事 |  | 1 | 式
1B | ②南校舎､⑨渡り廊下3 解体工事 |  | 1 | 式
1C | ③北校舎 解体工事 |  | 1 | 式
1D | ④中校舎 解体工事 |  | 1 | 式
1E | ⑤渡り廊下１､⑥昇降口 解体工事 |  | 1 | 式
1F | ⑦渡り廊下２ 解体工事 |  | 1 | 式
1G | ⑧第１屋内運動場､⑩渡り廊下４ 解体工事 |  | 1 | 式
1H | ⑱,⑲,Mプール 解体工事 |  | 1 | 式
1I | ⑮屋外便所、⑯屋外更衣室 解体工事 |  | 1 | 式
1J | 付帯建物､構造物等 解体工事 |  | 1 | 式
1K | 外構解体工事 |  | 1 | 式
1 計
1A | ①西校舎 解体工事
1A-1 | 直接仮設工事 |  | 1 | 式
1A-2 | 建物解体工事 |  | 1 | 式
1A-3 | 建築解体材処分工事 |  | 1 | 式
1A-4 | アスベスト含有建材撤去工事 |  | 1 | 式
1A-5 | アスベスト含有建材処分工事 |  | 1 | 式
1A 計
1A-1 | 直接仮設工事
楔緊結足場 手摺先行型 高さ10m未満
| 解体用外部足場 | W=600 掛払･運搬費共 存置6ヶ月程度 | 1445 | ｍ2
脚立足場 並列 H=1.8m
| 解体用内部足場 | 掛払･運搬費共 存置期間1ヶ月程度 | 1404 | ｍ2
| 隣地側（北面のみ） | 解体用足場に取り付け
| 飛散防止養生 | 防塵シート張り 存置期間6ヶ月程度 | 316 | ｍ2
掛払･損料･運搬費共
1A-1 計
1A-2 | 建物解体工事
有筋コンクリート鉄筋切断含む
| 捨てコンクリート解体 | 圧砕機併用 集積共 | 25.7 | ｍ3
有筋コンクリート鉄筋切断含む
| 基礎コンクリート解体 | 圧砕機併用 集積共 | 257 | ｍ3
有筋コンクリート鉄筋切断含む
| 柱・梁・スラブ等コンクリート解体 | 大型ﾌﾞﾚｰｶｰ圧砕機併用 集積共 | 670 | ｍ3
有筋コンクリート鉄筋切断含む
| CB壁解体 | 大型ﾌﾞﾚｰｶｰ圧砕機併用 集積共 | 4.9 | ｍ3
＜外部＞
カラー鉄板
| 板金葺き屋根撤去（瓦棒葺き） | 樋・役物・雪止め等含む 集積共 | 868 | ｍ2
母屋・野地板・
| 屋根下地組撤去 | アスファルトフェルト 集積共 | 868 | ｍ2
南校舎共
| アルミサッシ撤去 | ガラス・建具枠共 集積共 | 502 | ｍ2
南校舎共
| スチールサッシ撤去 | ガラス・建具枠共 集積共 | 241 | ｍ2
| 軽量シャッター撤去 | 建具枠 集積共 | 3.6 | ｍ2
玄関天井
| アルミモールディング撤去 | 集積共 | 5.5 | ｍ2
外壁
| 石張り（鉄平石）撤去 | 集積共 | 17.6 | ｍ2
ポーチ床
| タイル撤去 | 集積共 | 121 | ｍ2
| 屋外鉄骨階段撤去 | 集積共 | 6.9 | ｍ2
H=1100
| 屋上手摺取壊し | ガスバーナー切断 集積共 | 32 | ｍ
| テラス平版撤去 | 300×300 集積共 | 12.8 | ｍ2
| 同上地先ﾌﾞﾛｯｸ撤去 | 150×150 L=600 集積共 | 4.3 | ｍ
＜内部＞
南校舎共
| 木製建具撤去 | 枠撤去共 集積共 | 88.7 | ｍ2
（床）
| モザイクパーケット撤去 | 集積共 | 447 | ｍ2
下地スタイロフォーム ｔ＝70共
| 畳敷撤去 | ｔ＝60 集積共 | 11.6 | ｍ2
ｔ＝5.5
| 床捨て張り合板撤去 | 下地スタイロフォーム ｔ=70共 集積共 | 2.4 | ｍ2
| タイル貼り撤去 | 集積共 | 93.4 | ｍ2
| タイルカーペット撤去 | OAフロア共 集積共 | 71.5 | ｍ2
（壁）
ｔ＝2.7～6
| 合板撤去 | 家具･造作物共 | 350 | ｍ2
| 石膏ボード撤去 | ｔ＝9 集積共 | 132 | ｍ2
| タイル貼り撤去 | 集積共 | 33.4 | ｍ2
| 京壁撤去 | ラスボード下地共 集積共 | 12.4 | ｍ2
| ケイカル板撤去 | ｔ＝8 集積共 | 7.5 | ｍ2
| 壁下地LGS撤去 | 集積共 | 7.5 | ｍ2
| 壁下地木組撤去 | グラスウール ｔ＝50共 集積共 | 505 | ｍ2
（天井）
| 化粧石膏ボード | ｔ＝9 集積共 | 1085 | ｍ2
| 合板撤去 | ｔ＝2.7､4 集積共 | 4 | ｍ2
| 天井下地LGS撤去 | 集積共 | 1259 | ｍ2
| 天井下地木組撤去 | 集積共 | 8.8 | ｍ2
| スラブ下断熱材撤去 | スタイロフォーム t=20 集積共 | 142 | ｍ2
1A-2 計
1A-3 | 建築解体材処分工事
| 解体材積込み費 | ｺﾝｸﾘｰﾄ塊､ﾓﾙﾀﾙ類 | 2420 | ｔ
| 解体材積込み費 | 木材､合板 合板フロアー屑 | 22.7 | ｔ
| 解体材積込み費 | 木製建具屑 | 0.4 | ｔ
| 解体材積込み費 | 石膏ボード | 7.1 | ｔ
| 解体材積込み費 | ガラス屑・タイル屑・陶磁器屑 | 6.8 | ｔ
| 解体材積込み費 | グラスウール屑 | 0.6 | ｔ
| 解体材積込み費 | アスファルトフェルト屑 | 0.4 | ｔ
| 解体材積込み費 | 廃プラスチック屑・クロス屑 | 0.8 | ｔ
| 解体材積込み費 | 畳、繊維屑 | 0.2 | ｔ
| 解体材積込み費 | 混合物屑 | 6.1 | ｔ
| 解体材積込み費 | 金属屑 | 34.7 | ｔ
| 解体材積込み費 | 鉄骨屑 | 1.5 | ｔ
| 解体材積込み費 | 鉄平石 | 0.9 | ｔ
| 解体廃材運搬費 | ｺﾝｸﾘｰﾄ塊､ﾓﾙﾀﾙ類 | 2420 | ｔ
| 解体廃材運搬費 | 木材､合板 合板フロアー屑 | 22.7 | ｔ
| 解体廃材運搬費 | 木製建具屑 | 0.4 | ｔ
| 解体廃材運搬費 | 石膏ボード | 7.1 | ｔ
| 解体廃材運搬費 | ガラス屑・タイル屑・陶磁器屑 | 6.8 | ｔ
| 解体廃材運搬費 | グラスウール屑 | 0.6 | ｔ
| 解体廃材運搬費 | アスファルトフェルト屑 | 0.4 | ｔ
| 解体廃材運搬費 | 廃プラスチック屑・クロス屑 | 0.8 | ｔ
| 解体廃材運搬費 | 畳、繊維屑 | 0.2 | ｔ
| 解体廃材運搬費 | 混合物屑 | 6.1 | ｔ
| 解体廃材運搬費 | 金属屑 | 34.7 | ｔ
| 解体廃材運搬費 | 鉄骨屑 | 1.5 | ｔ
| 解体廃材運搬費 | 鉄平石 | 0.9 | ｔ
| 廃材処分費 | ｺﾝｸﾘｰﾄ塊､ﾓﾙﾀﾙ類 | 2420 | ｔ
| 廃材処分費 | 木材､合板 合板フロアー屑 | 22.7 | ｔ
| 廃材処分費 | 木製建具屑 | 0.4 | ｔ
| 廃材処分費 | 石膏ボード | 7.1 | ｔ
| 廃材処分費 | ガラス屑・タイル屑・陶磁器屑 | 6.8 | ｔ
| 廃材処分費 | グラスウール屑 | 0.6 | ｔ
| 廃材処分費 | アスファルトフェルト屑 | 0.4 | ｔ
| 廃材処分費 | 廃プラスチック屑・クロス屑 | 0.8 | ｔ
| 廃材処分費 | 畳、繊維屑 | 0.2 | ｔ
| 廃材処分費 | 混合物屑 | 6.1 | ｔ
| 廃材処分費 | 金属屑 有価物処分 | 34.7 | ｔ
| 廃材処分費 | 鉄骨屑 有価物処分 | 1.5 | ｔ
| 廃材処分費 | 鉄平石 | 0.9 | ｔ
1A-3 計
1A-4 | アスベスト含有建材撤去工事 | レベル3
＜外部＞
軒天
| 石綿板撤去 | ｔ＝5 集積共 | 121 | ｍ2
| 外壁 | モルタル共
| モルタル下地タイル撤去 | 湿式グラインダー工法 集積共 | 10 | ｍ2
手洗い
| 人研ぎ石撤去 | 集積共 | 2.7 | ｍ2
| 窓廻りシーリング撤去 | 集積共 | 1278 | ｍ
＜内部＞
| 天井 | ｔ＝9
| うすしお不燃ボード撤去 | 下地石膏ボード ｔ＝9共 集積共 | 178 | ｍ2
壁
| 石綿板撤去 | ｔ＝8 集積共 | 15.7 | ｍ2
| 床 | 接着剤共
| 塩ビﾀｲﾙ撤去 | 湿式グラインダー工法 集積共 | 590 | ｍ2
| 床 | 接着剤共
| 塩ビシート撤去 | 湿式グラインダー工法 集積共 | 68.3 | ｍ2
階段笠木、上り框等
| 人研ぎ石撤去 | 集積共 | 49.6 | ｍ
＜その他＞
煙突
| 煙道 石綿管撤去 | φ125 集積共 | 43.6 | ｍ
1A-4 計
1A-5 | アスベスト含有建材処分工事
| 解体材積込み費 | 石綿板 | 0.7 | ｔ
| 解体材積込み費 | 石綿管 | 0.4 | ｔ
| 解体材積込み費 | うすしお不燃ボード(下地石膏ボード共) | 2.3 | ｔ
| 解体材積込み費 | 塩ビタイル | 2.4 | ｔ
| 解体材積込み費 | 塩ビシート | 0.2 | ｔ
| 解体材積込み費 | 人研ぎ石 | 0.9 | ｔ
| 解体材積込み費 | タイル | 0.4 | ｔ
| 解体材積込み費 | シーリング | 0.2 | ｔ
| 解体廃材運搬費 | 石綿板 | 0.7 | ｔ
| 解体廃材運搬費 | 石綿管 | 0.4 | ｔ
| 解体廃材運搬費 | うすしお不燃ボード(下地石膏ボード共) | 2.3 | ｔ
| 解体廃材運搬費 | 塩ビタイル | 2.4 | ｔ
| 解体廃材運搬費 | 塩ビシート | 0.2 | ｔ
| 解体廃材運搬費 | 人研ぎ石 | 0.9 | ｔ
| 解体廃材運搬費 | タイル | 0.4 | ｔ
| 解体廃材運搬費 | シーリング | 0.2 | ｔ
| 廃材処分費 | 石綿板 | 0.7 | ｔ
| 廃材処分費 | 石綿管 | 0.4 | ｔ
| 廃材処分費 | うすしお不燃ボード(下地石膏ボード共) | 2.3 | ｔ
| 廃材処分費 | 塩ビタイル | 2.4 | ｔ
| 廃材処分費 | 塩ビシート | 0.2 | ｔ
| 廃材処分費 | 人研ぎ石 | 0.9 | ｔ
| 廃材処分費 | タイル | 0.4 | ｔ
| 廃材処分費 | シーリング | 0.2 | ｔ
1A-5 計
1B | ②南校舎､⑨渡り廊下3 解体工事
1B-1 | 直接仮設工事 |  | 1 | 式
1Ｂ-2 | 建物解体工事 |  | 1 | 式
1Ｂ-3 | 建築解体材処分工事 |  | 1 | 式
1Ｂ-4 | アスベスト含有建材撤去工事 |  | 1 | 式
1Ｂ-5 | アスベスト含有建材処分工事 |  | 1 | 式
1B 計
1Ｂ-1 | 直接仮設工事
楔緊結足場 手摺先行型
| 解体用外部足場 | 高さ10ｍ未満 W=600 掛払運搬費共 | 947 | ｍ2
| 解体用内部足場 | 脚立足場 仮設材運搬費共 | 560 | ｍ2
| 隣地側（南面のみ） | 解体用足場に取り付け
| 飛散防止養生 | 防塵シート張り 仮設材運搬費共 | 230 | ｍ2
1B-1 計
1Ｂ-2 | 建物解体工事
無筋コンクリート
| 捨てコンクリート解体 | 圧砕機併用 集積共 | 14.3 | ｍ3
有筋コンクリート鉄筋切断含む
| 基礎コンクリート解体 | 圧砕機併用 集積共 | 173 | ｍ3
有筋コンクリート鉄筋切断含む
| 柱・梁・スラブ等コンクリート解体 | 圧砕機併用 集積共 | 151 | ｍ3
平屋建て
| 渡り廊下鉄骨上屋解体 | 圧砕機併用 集積共 | 141 | ｍ2
| 渡り廊下土間コンカッター | 存置部分取合い | 3.8 | ｍ
＜外部＞
カラー鉄板
| 板金葺き屋根撤去（瓦棒葺き） | 樋・役物・雪止め等含む 集積共 | 529 | ｍ2
カラー鉄板
| 板金葺き屋根撤去（折板葺き） | 樋・役物 集積共 | 183 | ｍ2
母屋・野地板・
| 屋根下地組撤去 | アスファルトフェルト 集積共 | 529 | ｍ2
| アルミサッシ撤去 | ガラス・建具枠共 集積共 | - | ｍ2
| スチールサッシ撤去 | ガラス・建具枠共 集積共 | - | ｍ2
| テラス平版撤去 | 300×300 集積共 | 81.3 | ｍ2
| 同上地先ﾌﾞﾛｯｸ撤去 | 150×150 L=600 集積共 | 46.6 | ｍ
＜内部＞
| 木製建具撤去 | 枠撤去共 集積共 | - | ｍ2
（床）
| モザイクパーケット､撤去 | 集積共 | 231 | ｍ2
| 床捨て張り合板撤去 | ｔ＝15 集積共 | 49.3 | ｍ2
| 床下地木組撤去 | 根太・大引き・束撤去 集積共 | 49.3 | ｍ2
| 塩ビシート撤去 | 集積共 | 141 | ｍ2
（壁）
| 合板撤去 | 家具･造作物共 集積共 | 325 | ｍ2
| 壁下地木組撤去 | グラスウール ｔ＝50共 集積共 | 97.3 | ｍ2
（天井）
| 化粧石膏ボード撤去 | ｔ＝9 集積共 | 229 | ｍ2
| 天井下地LGS撤去 | 集積共 | 175 | ｍ2
| 天井下地木組撤去 | 集積共 | 245 | ｍ2
1B-2 計
1Ｂ-3 | 建築解体材処分工事
| 解体材積込み費 | ｺﾝｸﾘｰﾄ塊､ﾓﾙﾀﾙ類 | 838 | ｔ
| 解体材積込み費 | 木材､合板 合板フロアー屑 | 12.9 | ｔ
| 解体材積込み費 | 石膏ボード | 1.3 | ｔ
| 解体材積込み費 | グラスウール屑 | 0.1 | ｔ
| 解体材積込み費 | アスファルトフェルト屑 | 0.2 | ｔ
| 解体材積込み費 | 廃プラスチック屑・クロス屑 | 0.1 | ｔ
| 解体材積込み費 | 塩ビシート屑 | 0.4 | ｔ
| 解体材積込み費 | 混合物屑 | 5.2 | ｔ
| 解体材積込み費 | 金属屑 | 0.6 | ｔ
| 解体材積込み費 | 鉄骨屑 | 4.5 | ｔ
| 解体廃材運搬費 | ｺﾝｸﾘｰﾄ塊､ﾓﾙﾀﾙ類 | 838 | ｔ
| 解体廃材運搬費 | 木材､合板 合板フロアー屑 | 12.9 | ｔ
| 解体廃材運搬費 | 石膏ボード | 1.3 | ｔ
| 解体廃材運搬費 | グラスウール屑 | 0.1 | ｔ
| 解体廃材運搬費 | アスファルトフェルト屑 | 0.2 | ｔ
| 解体廃材運搬費 | 廃プラスチック屑・クロス屑 | 0.1 | ｔ
| 解体廃材運搬費 | 塩ビシート屑 | 0.4 | ｔ
| 解体廃材運搬費 | 混合物屑 | 5.2 | ｔ
| 解体廃材運搬費 | 金属屑 | 0.6 | ｔ
| 解体廃材運搬費 | 鉄骨屑 | 4.5 | ｔ
| 廃材処分費 | ｺﾝｸﾘｰﾄ塊､ﾓﾙﾀﾙ類 | 838 | ｔ
| 廃材処分費 | 木材､合板 合板フロアー屑 | 12.9 | ｔ
| 廃材処分費 | 石膏ボード | 1.3 | ｔ
| 廃材処分費 | グラスウール屑 | 0.1 | ｔ
| 廃材処分費 | アスファルトフェルト屑 | 0.2 | ｔ
| 廃材処分費 | 廃プラスチック屑・クロス屑 | 0.1 | ｔ
| 廃材処分費 | 塩ビシート屑 | 0.4 | ｔ
| 廃材処分費 | 混合物屑 | 5.2 | ｔ
| 廃材処分費 | 金属屑 有価物処分 | 0.6 | ｔ
| 廃材処分費 | 鉄骨屑 有価物処分 | 4.5 | ｔ
1B-3 計
1Ｂ-4 | アスベスト含有建材撤去工事 | レベル3
＜外部＞
軒天
| 石綿板撤去 | ｔ＝9 集積共 | 85.9 | ｍ2
手洗い
| 人研ぎ石撤去 | 集積共 | 1.6 | ｍ2
渡り廊下 手摺腰壁
| フレキシブルボード撤去 | ｔ＝30 集積共 | 42.3 | ｍ2
| 窓廻りシーリング撤去 | 集積共 | - | ｍ
＜内部＞
| 天井 | 吹付けパーライト共（非アスベスト）
| 石綿板撤去 | ｔ＝9 集積共 | 192 | ｍ2
壁
| 石膏ボード撤去 | ｔ＝9 集積共 | 42.2 | ｍ2
| 床 | 接着剤共
| 塩ビタイル撤去 | 湿式グラインダー工法 集積共 | 31.8 | ｍ2
床
| 人研ぎ石撤去 | 集積共 | 2.6 | ｍ2
＜その他＞
煙突
| 煙道 石綿管撤去 | φ125 集積共 | 16.1 | ｍ
1B-4 計
1Ｂ-5 | アスベスト含有建材処分工事
| 解体材積込み費 | 石膏ボード | 0.2 | ｔ
| 解体材積込み費 | 石綿板 | 1.4 | ｔ
| 解体材積込み費 | 石綿管 | 0.1 | ｔ
| 解体材積込み費 | 塩ビタイル | 0.1 | ｔ
| 解体材積込み費 | 人研ぎ石 | 0.3 | ｔ
| 解体材積込み費 | フレキシブルボード | 2 | ｔ
| 解体廃材運搬費 | 石膏ボード | 0.2 | ｔ
| 解体廃材運搬費 | 石綿板 | 1.4 | ｔ
| 解体廃材運搬費 | 石綿管 | 0.1 | ｔ
| 解体廃材運搬費 | 塩ビタイル | 0.1 | ｔ
| 解体廃材運搬費 | 人研ぎ石 | 0.3 | ｔ
| 解体廃材運搬費 | フレキシブルボード | 2 | ｔ
| 廃材処分費 | 石膏ボード | 0.2 | ｔ
| 廃材処分費 | 石綿板 | 1.4 | ｔ
| 廃材処分費 | 石綿管 | 0.1 | ｔ
| 廃材処分費 | 塩ビタイル | 0.1 | ｔ
| 廃材処分費 | 人研ぎ石 | 0.3 | ｔ
| 廃材処分費 | フレキシブルボード | 2 | ｔ
1B-5 計
1C | ③北校舎 解体工事
1Ｃ-1 | 直接仮設工事 |  | 1 | 式
1Ｃ-2 | 建物解体工事 |  | 1 | 式
1Ｃ-3 | 建築解体材処分工事 |  | 1 | 式
1Ｃ-4 | アスベスト含有建材撤去工事 |  | 1 | 式
1Ｃ-5 | アスベスト含有建材処分工事 |  | 1 | 式
1C 計
1Ｃ-1 | 直接仮設工事
楔緊結足場 手摺先行型 高さ10m未満
| 解体用外部足場 | W=600 掛払･運搬費共 存置6ヶ月程度 | 1483 | ｍ2
脚立足場 並列 H=1.8m
| 解体用内部足場 | 掛払･運搬費共 存置期間1ヶ月程度 | 1466 | ｍ2
| 隣地側 | 解体用足場に取り付け
| 飛散防止養生（隣地側） | 防塵シート張り 存置期間6ヶ月程度 | 697 | ｍ2
掛払･損料･運搬費共
1C-1 計
1Ｃ-2 | 建物解体工事
有筋コンクリート鉄筋切断含む
| 捨てコンクリート解体 | 圧砕機併用 集積共 | 22.7 | ｍ3
有筋コンクリート鉄筋切断含む
| 基礎コンクリート解体 | 圧砕機併用 集積共 | 222 | ｍ3
有筋コンクリート鉄筋切断含む
| 柱・梁・スラブ等コンクリート解体 | 大型ﾌﾞﾚｰｶｰ圧砕機併用 集積共 | 740 | ｍ3
有筋コンクリート鉄筋切断含む
| CB壁解体 | 大型ﾌﾞﾚｰｶｰ圧砕機併用 集積共 | 0.9 | ｍ3
＜外部＞
カラー鉄板
| 板金葺き屋根撤去（瓦棒葺き） | 樋・役物・雪止め等含む 集積共 | 880 | ｍ2
カラー鉄板
| 板金葺き屋根撤去（角波葺き） | 樋・役物・雪止め等含む 集積共 | 19 | ｍ2
母屋・野地板・
| 屋根下地組撤去 | アスファルトフェルト 集積共 | 880 | ｍ2
| アルミサッシ､スチールサッシ撤去 | ガラス・建具枠共 集積共 | 395 | ｍ2
| 外壁タイル貼り撤去 | 集積共 | 12.4 | ｍ2
北校舎①
| 屋外鉄骨階段撤去 | 集積共 | 6.6 | ｍ2
北校舎②
| 屋外鉄骨階段撤去 | 集積共 | 7.8 | ｍ2
＜内部＞
| 木製建具撤去 | 枠撤去共 集積共 | 164 | ｍ2
（床）
| 畳敷撤去 | ｔ＝60 集積共 | 13.2 | ｍ2
| カーペット撤去 | 集積共 | 50.1 | ｍ2
| 防水床撤去 | 下地モルタル共 集積共 | 82.3 | ｍ2
（壁）
ｔ＝5.5
| 合板撤去 | 家具･造作物共 | 193 | ｍ2
| 石膏ボード撤去 | ｔ＝12.5 集積共 | 80.6 | ｍ2
| タイル貼り撤去 | 集積共 | 90.7 | ｍ2
| ｶﾞﾗｽﾌﾞﾛｯｸ撤去 | 集積共 | 9.3 | ｍ2
| 防虫網撤去 | 集積共 | 17 | ｍ2
| 掲示板撤去 | 合板下地共 集積共 | 52 | ｍ2
| 壁下地LGS撤去 | グラスウール ｔ＝50共 集積共 | 181 | ｍ2
| 壁下地木組撤去 | グラスウール ｔ＝50共 集積共 | 145 | ｍ2
（天井）
| 化粧石膏ボード | ｔ＝9.5 集積共 | 1266 | ｍ2
| 防虫網撤去 | 集積共 | 50.1 | ｍ2
| 天井下地木組撤去 | 集積共 | 1366 | ｍ2
1C-2 計
1Ｃ-3 | 建築解体材処分工事
| 解体材積込み費 | ｺﾝｸﾘｰﾄ塊､ﾓﾙﾀﾙ類 | 2405 | ｔ
| 解体材積込み費 | 木材､合板 合板フロアー屑 | 33.5 | ｔ
| 解体材積込み費 | 木製建具屑 | 0.9 | ｔ
| 解体材積込み費 | 石膏ボード | 8.5 | ｔ
| 解体材積込み費 | ガラス屑・タイル屑・陶磁器屑 | 10.6 | ｔ
| 解体材積込み費 | グラスウール屑 | 0.4 | ｔ
| 解体材積込み費 | アスファルトフェルト屑 | 0.4 | ｔ
| 解体材積込み費 | 廃プラスチック屑・クロス屑 | 0.1 | ｔ
| 解体材積込み費 | 畳、繊維屑 | 0.3 | ｔ
| 解体材積込み費 | 混合物屑 | 9.5 | ｔ
| 解体材積込み費 | 金属屑 | 5.7 | ｔ
| 解体材積込み費 | 鉄骨屑 | 2.4 | ｔ
| 解体廃材運搬費 | ｺﾝｸﾘｰﾄ塊､ﾓﾙﾀﾙ類 | 2405 | ｔ
| 解体廃材運搬費 | 木材､合板 合板フロアー屑 | 33.5 | ｔ
| 解体廃材運搬費 | 木製建具屑 | 0.9 | ｔ
| 解体廃材運搬費 | 石膏ボード | 8.5 | ｔ
| 解体廃材運搬費 | ガラス屑・タイル屑・陶磁器屑 | 10.6 | ｔ
| 解体廃材運搬費 | グラスウール屑 | 0.4 | ｔ
| 解体廃材運搬費 | アスファルトフェルト屑 | 0.4 | ｔ
| 解体廃材運搬費 | 廃プラスチック屑・クロス屑 | 0.1 | ｔ
| 解体廃材運搬費 | 畳、繊維屑 | 0.3 | ｔ
| 解体廃材運搬費 | 混合物屑 | 9.5 | ｔ
| 解体廃材運搬費 | 金属屑 | 5.7 | ｔ
| 解体廃材運搬費 | 鉄骨屑 | 2.4 | ｔ
| 廃材処分費 | ｺﾝｸﾘｰﾄ塊､ﾓﾙﾀﾙ類 | 2405 | ｔ
| 廃材処分費 | 木材､合板 合板フロアー屑 | 33.5 | ｔ
| 廃材処分費 | 木製建具屑 | 0.9 | ｔ
| 廃材処分費 | 石膏ボード | 8.5 | ｔ
| 廃材処分費 | ガラス屑・タイル屑・陶磁器屑 | 10.6 | ｔ
| 廃材処分費 | グラスウール屑 | 0.4 | ｔ
| 廃材処分費 | アスファルトフェルト屑 | 0.4 | ｔ
| 廃材処分費 | 廃プラスチック屑・クロス屑 | 0.1 | ｔ
| 廃材処分費 | 畳、繊維屑 | 0.3 | ｔ
| 廃材処分費 | 混合物屑 | 9.5 | ｔ
| 廃材処分費 | 金属屑 有価物処分 | 5.7 | ｔ
| 廃材処分費 | 鉄骨屑 有価物処分 | 2.4 | ｔ
1C-3 計
1Ｃ-4 | アスベスト含有建材撤去工事 | レベル3
＜外部＞
基礎
| モルタル撤去 | 湿式グラインダー工法 集積共 | 80.9 | ｍ2
| 外壁 | モルタル共
| モルタル下地リシン吹付撤去 | 湿式グラインダー工法 集積共 | 906 | ｍ2
屋外階段 腰壁
| 石綿板撤去 | ｔ＝6 集積共 | 29.8 | ｍ2
| 窓廻りシーリング撤去 | 集積共 | 609 | ｍ
屋外窓台
| 人研ぎ石撤去 | 集積共 | 52.4 | ｍ
＜内部＞
天井
| うすしお不燃ボード撤去 | ｔ＝9 集積共 | 95 | ｍ2
天井
| ケイカル板撤去 | ｔ＝5 集積共 | 67.3 | ｍ2
| 壁 | モルタル共
| モルタル下地プラスター塗り撤去 | 湿式グラインダー工法 集積共 | 1199 | ｍ2
壁
| ラスボード下地モルタルEP撤去 | 集積共 | 528 | ｍ2
壁
| フレキシブルボード撤去 | ｔ＝4 集積共 | 64.5 | ｍ2
| 床 | モルタル共
| モルタル下地モザイクパーケット撤去 | 湿式グラインダー工法 集積共 | 821 | ｍ2
| 床 | モルタル共
| モルタル下地塩ビタイル撤去 | 湿式グラインダー工法 集積共 | 451 | ｍ2
| 巾木 | H＝100
| 人研ぎ石撤去 | 集積共 | 5.5 | ｍ
| なでしこ 流し | W2.30ｍ×D0.60ｍ×H0.68ｍ
| 人研ぎ流し撤去 | 集積共 | 1 | ヶ所
＜その他＞
| 煙道 石綿管撤去 | φ125 集積共 | 77.4 | ｍ
1C-4 計
1Ｃ-5 | アスベスト含有建材処分工事
| 解体材積込み費 | モルタル | 180 | ｔ
| 解体材積込み費 | ラスボード（モルタル共） | 42 | ｔ
| 解体材積込み費 | ケイカル板 | 0.3 | ｔ
| 解体材積込み費 | フレキシブルボード | 0.6 | ｔ
| 解体材積込み費 | 石綿板 | 0.3 | ｔ
| 解体材積込み費 | 石綿管 | 0.7 | ｔ
| 解体材積込み費 | うすしお不燃ボード | 0.7 | ｔ
| 解体材積込み費 | 塩ビタイル | 0.9 | ｔ
| 解体材積込み費 | 人研ぎ石 | 0.7 | ｔ
| 解体材積込み費 | シーリング | 0.1 | ｔ
| 解体廃材運搬費 | モルタル | 180 | ｔ
| 解体廃材運搬費 | ラスボード（モルタル共） | 42 | ｔ
| 解体廃材運搬費 | ケイカル板 | 0.3 | ｔ
| 解体廃材運搬費 | フレキシブルボード | 0.6 | ｔ
| 解体廃材運搬費 | 石綿板 | 0.3 | ｔ
| 解体廃材運搬費 | 石綿管 | 0.7 | ｔ
| 解体廃材運搬費 | うすしお不燃ボード | 0.7 | ｔ
| 解体廃材運搬費 | 塩ビタイル | 0.9 | ｔ
| 解体廃材運搬費 | 人研ぎ石 | 0.7 | ｔ
| 解体廃材運搬費 | シーリング | 0.1 | ｔ
| 廃材処分費 | モルタル | 180 | ｔ
| 廃材処分費 | ラスボード（モルタル共） | 42 | ｔ
| 廃材処分費 | ケイカル板 | 0.3 | ｔ
| 廃材処分費 | フレキシブルボード | 0.6 | ｔ
| 廃材処分費 | 石綿板 | 0.3 | ｔ
| 廃材処分費 | 石綿管 | 0.7 | ｔ
| 廃材処分費 | うすしお不燃ボード | 0.7 | ｔ
| 廃材処分費 | 塩ビタイル | 0.9 | ｔ
| 廃材処分費 | 人研ぎ石 | 0.7 | ｔ
| 廃材処分費 | シーリング | 0.1 | ｔ
1C-5 計
1D | ④中校舎 解体工事
1Ｄ-1 | 直接仮設工事 |  | 1 | 式
1Ｄ-2 | 建物解体工事 |  | 1 | 式
1Ｄ-3 | 建築解体材処分工事 |  | 1 | 式
1Ｄ-4 | アスベスト含有建材撤去工事 |  | 1 | 式
1Ｄ-5 | アスベスト含有建材処分工事 |  | 1 | 式
1D 計
1Ｄ-1 | 直接仮設工事
楔緊結足場 手摺先行型 高さ10m未満
| 解体用外部足場 | W=600 掛払･運搬費共 存置6ヶ月程度 | 1554 | ｍ2
脚立足場 並列 H=1.8m
| 解体用内部足場 | 掛払･運搬費共 存置期間1ヶ月程度 | 1294 | ｍ2
1D-1 計
1Ｄ-2 | 建物解体工事
有筋コンクリート鉄筋切断含む
| 捨てコンクリート解体 | 圧砕機併用 集積共 | 19.8 | ｍ3
有筋コンクリート鉄筋切断含む
| 基礎コンクリート解体 | 圧砕機併用 集積共 | 176 | ｍ3
有筋コンクリート鉄筋切断含む
| 柱・梁・スラブ等コンクリート解体 | 大型ﾌﾞﾚｰｶｰ圧砕機併用 集積共 | 657 | ｍ3
有筋コンクリート鉄筋切断含む
| CB壁解体 | 大型ﾌﾞﾚｰｶｰ圧砕機併用 集積共 | 6.2 | ｍ3
＜外部＞
カラー鉄板
| 板金葺き屋根撤去（瓦棒葺き） | 樋・役物・雪止め等含む 集積共 | 810 | ｍ2
| 屋根下地組撤去 | 母屋・野地板・ルーフィング 集積共 | 810 | ｍ2
| アルミサッシ､スチールサッシ撤去 | ガラス・建具枠共 集積共 | 360 | ｍ2
| 屋外鉄骨階段撤去 | 集積共 | 9.3 | ｍ2
| 屋上オイルタンク置場鉄骨解体 | 3.00ｍ×2.85ｍ×H1.30ｍ 集積共 | 1 | 箇所
| テラス平版撤去 | 300×300 集積共 | 136 | ｍ2
| 同上地先ﾌﾞﾛｯｸ撤去 | 150×150 L=600 集積共 | 80.3 | ｍ
＜内部＞
| 木製建具撤去 | 枠撤去共 集積共 | 192 | ｍ2
（床）
| モザイクパーケット撤去 | 集積共 | 291 | ｍ2
| フローリング撤去 | ｔ＝18 集積共 | 82 | ｍ2
| 塩ビシート撤去 | 集積共 | 482 | ｍ2
（壁）
ｔ＝2.7～6
| 合板撤去 | 家具･造作物共 集積共 | 963 | ｍ2
| 石膏ボード撤去 | ｔ＝12.5 集積共 | 283 | ｍ2
| タイル貼り撤去 | 集積共 | 57.5 | ｍ2
| 壁下地木組撤去 | グラスウール（24K） ｔ＝50共 集積共 | 110 | ｍ2
（天井）
| 化粧石膏ボード撤去 | ｔ＝9.5 集積共 | 1395 | ｍ2
| 天井下地LGS撤去 | 集積共 | 1250 | ｍ2
1D-2 計
1Ｄ-3 | 建築解体材処分工事
| 解体材積込み費 | ｺﾝｸﾘｰﾄ塊､ﾓﾙﾀﾙ類 | 2207 | ｔ
| 解体材積込み費 | 木材､合板 合板フロアー屑 | 27.8 | ｔ
| 解体材積込み費 | 木製建具屑 | 1 | ｔ
| 解体材積込み費 | 石膏ボード | 10.9 | ｔ
| 解体材積込み費 | ガラス屑・タイル屑・陶磁器屑 | 4.7 | ｔ
| 解体材積込み費 | グラスウール屑 | 0.1 | ｔ
| 解体材積込み費 | 塩ビシート | 1.2 | ｔ
| 解体材積込み費 | 混合物屑 | 8 | ｔ
| 解体材積込み費 | 金属屑 | 7.4 | ｔ
| 解体材積込み費 | 鉄骨屑 | 2.4 | ｔ
| 解体廃材運搬費 | ｺﾝｸﾘｰﾄ塊､ﾓﾙﾀﾙ類 | 2207 | ｔ
| 解体廃材運搬費 | 木材､合板 合板フロアー屑 | 27.8 | ｔ
| 解体廃材運搬費 | 木製建具屑 | 1 | ｔ
| 解体廃材運搬費 | 石膏ボード | 10.9 | ｔ
| 解体廃材運搬費 | ガラス屑・タイル屑・陶磁器屑 | 4.7 | ｔ
| 解体廃材運搬費 | グラスウール屑 | 0.1 | ｔ
| 解体廃材運搬費 | 塩ビシート | 1.2 | ｔ
| 解体廃材運搬費 | 混合物屑 | 8 | ｔ
| 解体廃材運搬費 | 金属屑 | 7.4 | ｔ
| 解体廃材運搬費 | 鉄骨屑 | 2.4 | ｔ
| 廃材処分費 | ｺﾝｸﾘｰﾄ塊､ﾓﾙﾀﾙ類 | 2207 | ｔ
| 廃材処分費 | 木材､合板 合板フロアー屑 | 27.8 | ｔ
| 廃材処分費 | 木製建具屑 | 1 | ｔ
| 廃材処分費 | 石膏ボード | 10.9 | ｔ
| 廃材処分費 | ガラス屑・タイル屑・陶磁器屑 | 4.7 | ｔ
| 廃材処分費 | グラスウール屑 | 0.1 | ｔ
| 廃材処分費 | 塩ビシート | 1.2 | ｔ
| 廃材処分費 | 混合物屑 | 8 | ｔ
| 廃材処分費 | 金属屑 有価物処分 | 7.4 | ｔ
| 廃材処分費 | 鉄骨屑 有価物処分 | 2.4 | ｔ
1D-3 計
1Ｄ-4 | アスベスト含有建材撤去工事 | レベル3
＜外部＞
屋根下地
| アスファルトフェルト撤去 |  | 810 | ｍ2
庇
| EP塗装撤去 | 湿式グラインダー工法 集積共 | 1.8 | ｍ2
煙突
| リシン吹付撤去 | 湿式グラインダー工法 集積共 | 2.9 | ｍ2
| 窓廻りシーリング撤去 | 集積共 | 740 | ｍ
＜内部＞
天井
| フレキシブルボード撤去 | ｔ＝4 集積共 | 72.9 | ｍ2
壁
| EP塗装撤去 | 湿式グラインダー工法 集積共 | 525 | ｍ2
壁
| プラスター塗装撤去 | 湿式グラインダー工法 集積共 | 30 | ｍ2
| 床 | 接着剤共
| 塩ビタイル撤去 | 湿式グラインダー工法 集積共 | 334 | ｍ2
階段笠木
| 人研ぎ石撤去 | 集積共 | 16 | ｍ
| 理科室 観察台・流し | W6.80ｍ×D0.50ｍ×H0.70ｍ
| 人研ぎ台撤去 | 集積共 | 1 | ヶ所
| 理科準備室 観察台・流し | W3.00ｍ×D0.50ｍ×H0.77ｍ
| 人研ぎ台撤去 | 集積共 | 1 | ヶ所
＜その他＞
| 煙道 石綿管撤去 | 集積共 | 56 | ｍ
1D-4 計
1Ｄ-5 | アスベスト含有建材処分工事
| 解体材積込み費 | モルタル | 0.2 | ｔ
| 解体材積込み費 | アスファルトフェルト屑 | 0.4 | ｔ
| 解体材積込み費 | フレキシブルボード | 0.7 | ｔ
| 解体材積込み費 | 塩ビタイル | 0.8 | ｔ
| 解体材積込み費 | 石綿管 | 0.5 | ｔ
| 解体材積込み費 | シーリング | 0.1 | ｔ
| 解体材積込み費 | 人研ぎ石 | 0.2 | ｔ
| 解体廃材運搬費 | モルタル | 0.2 | ｔ
| 解体廃材運搬費 | アスファルトフェルト屑 | 0.4 | ｔ
| 解体廃材運搬費 | フレキシブルボード | 0.7 | ｔ
| 解体廃材運搬費 | 塩ビタイル | 0.8 | ｔ
| 解体廃材運搬費 | 石綿管 | 0.5 | ｔ
| 解体廃材運搬費 | シーリング | 0.1 | ｔ
| 解体廃材運搬費 | 人研ぎ石 | 0.2 | ｔ
| 廃材処分費 | モルタル | 0.2 | ｔ
| 廃材処分費 | アスファルトフェルト屑 | 0.4 | ｔ
| 廃材処分費 | フレキシブルボード | 0.7 | ｔ
| 廃材処分費 | 塩ビタイル | 0.8 | ｔ
| 廃材処分費 | 石綿管 | 0.5 | ｔ
| 廃材処分費 | シーリング | 0.1 | ｔ
| 廃材処分費 | 人研ぎ石 | 0.2 | ｔ
1D-5 計
1E | ⑤渡り廊下１､⑥昇降口 解体工事
1E-1 | 解体用外部足場 |  | 1 | 式
1E-2 | 建物解体工事 |  | 1 | 式
1E-3 | 建築解体材処分工事 |  | 1 | 式
1E-4 | アスベスト含有建材撤去工事 |  | 1 | 式
1E-5 | アスベスト含有建材処分工事 |  | 1 | 式
1E 計
1E-1 | 直接仮設工事
楔緊結足場 手摺先行型 高さ10m未満
| 解体用外部足場 | W=600 掛払･運搬費共 存置6ヶ月程度 | 341 | ｍ2
脚立足場 並列 H=1.8m
| 解体用内部足場 | 掛払･運搬費共 存置期間1ヶ月程度 | 118 | ｍ2
解体用足場に取り付け
| 飛散防止養生 | 防塵シート張り 存置期間6ヶ月程度 | 341 | ｍ2
掛払･損料･運搬費共
1E-1 計
1E-2 | 建物解体工事
無筋コンクリート
| 捨てコンクリート解体 | 圧砕機併用 集積共 | 1.6 | ｍ3
有筋コンクリート
| 土間・基礎コンクリート解体 | 圧砕機併用 集積共 | 35.5 | ｍ3
2階建て
| 鉄骨上屋解体 | 圧砕機併用 集積共 | 118 | ｍ2
＜外部＞
| 断熱材付きルーフデッキ | 樋・役物等含む 集積共 | 118 | ｍ2
| アルミサッシ､スチールサッシ撤去 | ガラス・建具枠共 集積共 | 121 | ｍ2
| 外壁キーストンプレート撤去 | 集積共 | 96 | ｍ2
| 外壁ALC版撤去 | ｔ＝100 集積共 | 38.3 | ｍ2
＜内部＞
天井
| 石膏ボード撤去 | ｔ＝9.5 集積共 | 45 | ｍ2
| 天井下地LGS撤去 | 集積共 | 45 | ｍ2
床
| 塩ビシート撤去 | 集積共 | 10 | ｍ2
1E-2 計
1E-3 | 建築解体材処分工事
| 解体材積込み費 | ｺﾝｸﾘｰﾄ塊､ﾓﾙﾀﾙ類 | 94.2 | ｔ
| 解体材積込み費 | 石膏ボード | 0.3 | ｔ
| 解体材積込み費 | ガラス屑・タイル屑・陶磁器屑 | 1.5 | ｔ
| 解体材積込み費 | 塩ビシート | 0.1 | ｔ
| 解体材積込み費 | 混合物屑 | 0.8 | ｔ
| 解体材積込み費 | 金属屑 | 2.3 | ｔ
| 解体材積込み費 | 鉄骨屑 | 5.9 | ｔ
| 解体廃材運搬費 | ｺﾝｸﾘｰﾄ塊､ﾓﾙﾀﾙ類 | 94.2 | ｔ
| 解体廃材運搬費 | 石膏ボード | 0.3 | ｔ
| 解体廃材運搬費 | ガラス屑・タイル屑・陶磁器屑 | 1.5 | ｔ
| 解体廃材運搬費 | 塩ビシート | 0.1 | ｔ
| 解体廃材運搬費 | 混合物屑 | 0.8 | ｔ
| 解体廃材運搬費 | 金属屑 | 2.3 | ｔ
| 解体廃材運搬費 | 鉄骨屑 | 5.9 | ｔ
| 廃材処分費 | ｺﾝｸﾘｰﾄ塊､ﾓﾙﾀﾙ類 | 94.2 | ｔ
| 廃材処分費 | 石膏ボード | 0.3 | ｔ
| 廃材処分費 | ガラス屑・タイル屑・陶磁器屑 | 1.5 | ｔ
| 廃材処分費 | 塩ビシート | 0.1 | ｔ
| 廃材処分費 | 混合物屑 | 0.8 | ｔ
| 廃材処分費 | 金属屑 有価物処分 | 2.3 | ｔ
| 廃材処分費 | 鉄骨屑 有価物処分 | 5.9 | ｔ
1E-3 計
1E-4 | アスベスト含有建材撤去工事 | レベル3
＜外部＞
| 窓廻りシーリング撤去 | 集積共 | 240 | ｍ
＜内部＞
| 床 | 接着剤共
| 塩ビタイル撤去 | 湿式グラインダー工法 集積共 | 74.2 | ｍ2
| 床 | モルタル共
| モルタル下地塩ビシート撤去 | 湿式グラインダー工法 集積共 | 44 | ｍ2
1E-4 計
1E-5 | アスベスト含有建材処分工事
| 解体材積込み費 | モルタル | 3.5 | ｔ
| 解体材積込み費 | 塩ビシート | 0.2 | ｔ
| 解体材積込み費 | 塩ビタイル | 0.2 | ｔ
| 解体材積込み費 | シーリング | 0.1 | ｔ
| 解体廃材運搬費 | モルタル | 3.5 | ｔ
| 解体廃材運搬費 | 塩ビシート | 0.2 | ｔ
| 解体廃材運搬費 | 塩ビタイル | 0.2 | ｔ
| 解体廃材運搬費 | シーリング | 0.1 | ｔ
| 廃材処分費 | モルタル | 3.5 | ｔ
| 廃材処分費 | 塩ビシート | 0.1 | ｔ
| 廃材処分費 | 塩ビタイル | 0.2 | ｔ
| 廃材処分費 | シーリング | 0.1 | ｔ
1E-5 計
1F | ⑦渡り廊下２ 解体工事
1F-1 | 直接仮設工事 |  | 1 | 式
1F-2 | 建物解体工事 |  | 1 | 式
1F-3 | 建築解体材処分工事 |  | 1 | 式
1F-4 | アスベスト含有建材撤去工事 |  | 1 | 式
1F-5 | アスベスト含有建材処分工事 |  | 1 | 式
1F 計
1F-1 | 直接仮設工事
楔緊結足場 手摺先行型 高さ10m未満
| 解体用外部足場 | W=600 掛払･運搬費共 存置6ヶ月程度 | 108 | ｍ2
脚立足場 並列 H=1.8m
| 解体用内部足場 | 掛払･運搬費共 存置期間1ヶ月程度 | 33 | ｍ2
1F-1 計
1F-2 | 建物解体工事
無筋コンクリート
| 捨てコンクリート解体 | 圧砕機併用 集積共 | 2.5 | ｍ3
有筋コンクリート
| 土間・基礎コンクリート解体 | 圧砕機併用 集積共 | 8.7 | ｍ3
平屋建て
| 鉄骨上屋解体 | 圧砕機併用 集積共 | 33 | ｍ3
＜外部＞
| 断熱材付きルーフデッキ | 樋・役物等含む 集積共 | 51.2 | ｍ2
| アルミサッシ撤去 | ガラス・建具枠共 集積共 | 23.4 | ｍ2
| スチールサッシ撤去 | ガラス・建具枠共 集積共 | 6.8 | ｍ2
| 外壁鉄板撤去 | 集積共 | 43.1 | ｍ2
1F-2 計
1F-3 | 建築解体材処分工事
| 解体材積込み費 | ｺﾝｸﾘｰﾄ塊､ﾓﾙﾀﾙ類屑 | 26.9 | ｔ
| 解体材積込み費 | ガラス屑・タイル屑・陶磁器屑 | 0.5 | ｔ
| 解体材積込み費 | 混合物屑 | 0.3 | ｔ
| 解体材積込み費 | 金属屑 | 3.1 | ｔ
| 解体材積込み費 | 鉄骨屑 | 1.9 | ｔ
| 解体廃材運搬費 | ｺﾝｸﾘｰﾄ塊､ﾓﾙﾀﾙ類屑 | 26.9 | ｔ
| 解体廃材運搬費 | ガラス屑・タイル屑・陶磁器屑 | 0.5 | ｔ
| 解体廃材運搬費 | 混合物屑 | 0.3 | ｔ
| 解体廃材運搬費 | 金属屑 | 3.1 | ｔ
| 解体廃材運搬費 | 鉄骨屑 | 1.9 | ｔ
| 廃材処分費 | ｺﾝｸﾘｰﾄ塊､ﾓﾙﾀﾙ類屑 | 26.9 | ｔ
| 廃材処分費 | ガラス屑・タイル屑・陶磁器屑 | 0.5 | ｔ
| 廃材処分費 | 混合物屑 | 0.3 | ｔ
| 廃材処分費 | 金属屑 有価物処分 | 3.1 | ｔ
| 廃材処分費 | 鉄骨屑 有価物処分 | 1.9 | ｔ
1F-3 計
1F-4 | アスベスト含有建材撤去工事
＜外部＞
| 窓廻りシーリング撤去 | 集積共 | 88.6 | ｍ
1F-4 計
1F-5 | アスベスト含有建材処分工事
| 解体材積込み費 | シーリング | 0.1 | ｔ
| 解体廃材運搬費 | シーリング | 0.1 | ｔ
| 廃材処分費 | シーリング | 0.1 | ｔ
1F-5 計
1G | ⑧第１屋内運動場､⑩渡り廊下４ 解体工事
1G-1 | 直接仮設工事 |  | 1 | 式
1G-2 | 建物解体工事 |  | 1 | 式
1G-3 | 建築解体材処分工事 |  | 1 | 式
1G-4 | アスベスト含有建材撤去工事 |  | 1 | 式
1G-5 | アスベスト含有建材処分工事 |  | 1 | 式
1G 計
1G-1 | 直接仮設工事
楔緊結足場 手摺先行型 高さ10m未満
| 解体用外部足場 | W=600 掛払･運搬費共 存置6ヶ月程度 | 1169 | ｍ2
脚立足場 並列 H=1.8m
| 解体用内部足場 | 掛払･運搬費共 存置期間1ヶ月程度 | 14.7 | ｍ2
| 隣地側（南面のみ） | 解体用足場に取り付け
| 飛散防止養生 | 防塵シート張り 存置期間6ヶ月程度 | 340 | ｍ2
掛払･損料･運搬費共
1G-1 計
1G-2 | 建物解体工事
無筋コンクリート
| 捨てコンクリート解体 | 圧砕機併用 集積共 | 19.2 | ｍ3
有筋コンクリート
| 土間・基礎コンクリート解体 | 圧砕機併用 集積共 | 110 | ｍ3
有筋コンクリート・モルタル
| 柱・梁・スラブ等コンクリート解体 | 圧砕機併用 集積共 | 38.5 | ｍ3
| CB壁解体 | 圧砕機併用 集積共 | 67.8 | ｍ3
体育館
| 鉄骨上屋解体 | 圧砕機主体 集積共 | 605 | ｍ2
渡り廊下４
| 鉄骨上屋解体 | 圧砕機主体 集積共 | 68.1 | ｍ2
＜外部＞
カラー鉄板
| 板金葺き屋根撤去（瓦棒葺き） | 樋・役物・雪止め等含む 集積共 | 618 | ｍ2
カラー鉄板
| 板金葺き屋根撤去（角波葺き） | 樋・役物等含む 集積共 | 72.2 | ｍ2
カラー鉄板
| 板金葺き屋根撤去（折板葺き） | 樋・役物等含む 集積共 | 21.2 | ｍ2
| 屋根下地組撤去 | 母屋・野地板・ルフィング 集積共 | 618 | ｍ2
| アルミサッシ撤去 | ガラス・建具枠共 集積共 | 133 | ｍ2
| スチールサッシ撤去 | ガラス・建具枠共 集積共 | 26.2 | ｍ2
| 外壁撤去 （カラー鉄板張り） | 下地合板･ルーフィング共 集積共 | 135 | ｍ2
＜内部＞
（床）
| 床フローリング撤去 | ｔ＝18 集積共 | 590 | ｍ2
| 床捨て張り合板撤去 | ｔ＝15 集積共 | 590 | ｍ2
| 床下地木組撤去 | 根太・大引き・束撤去 集積共 | 590 | ｍ2
（壁）
| 合板撤去 | ｔ＝12 集積共 | 600 | ｍ2
| 木製リブパネル撤去 | ｔ＝18 集積共 | 49.1 | ｍ2
| 壁下地木組撤去 | グラスウール ｔ＝100共 集積共 | 409 | ｍ2
（天井）
| 木毛セメント板撤去 | 集積共 | 12.9 | ｍ2
| グラスウールボード撤去 | ｔ＝25 板野縁・断熱材共 集積共 | 699 | ｍ2
1G-2 計
1G-3 | 建築解体材処分工事
| 解体材積込み費 | ｺﾝｸﾘｰﾄ塊､ﾓﾙﾀﾙ類 | 531 | ｔ
| 解体材積込み費 | 木材､合板 合板フロアー屑 | 24.3 | ｔ
| 解体材積込み費 | ガラス屑・タイル屑・陶磁器屑 | 1.3 | ｔ
| 解体材積込み費 | グラスウール屑 | 2.1 | ｔ
| 解体材積込み費 | アスファルトフェルト屑 | 0.6 | ｔ
| 解体材積込み費 | 混合物屑 | 24.4 | ｔ
| 解体材積込み費 | 金属屑 | 1.5 | ｔ
| 解体材積込み費 | 鉄骨屑 | 35.8 | ｔ
| 解体廃材運搬費 | ｺﾝｸﾘｰﾄ塊､ﾓﾙﾀﾙ類 | 531 | ｔ
| 解体廃材運搬費 | 木材､合板 合板フロアー屑 | 24.3 | ｔ
| 解体廃材運搬費 | ガラス屑・タイル屑・陶磁器屑 | 1.3 | ｔ
| 解体廃材運搬費 | グラスウール屑 | 2.1 | ｔ
| 解体廃材運搬費 | アスファルトフェルト屑 | 0.6 | ｔ
| 解体廃材運搬費 | 混合物屑 | 24.4 | ｔ
| 解体廃材運搬費 | 金属屑 | 1.5 | ｔ
| 解体廃材運搬費 | 鉄骨屑 | 35.8 | ｔ
| 廃材処分費 | ｺﾝｸﾘｰﾄ塊､ﾓﾙﾀﾙ類 | 531 | ｔ
| 廃材処分費 | 木材､合板 合板フロアー屑 | 24.3 | ｔ
| 廃材処分費 | ガラス屑・タイル屑・陶磁器屑 | 1.3 | ｔ
| 廃材処分費 | グラスウール屑 | 2.1 | ｔ
| 廃材処分費 | アスファルトフェルト屑 | 0.6 | ｔ
| 廃材処分費 | 混合物屑 | 24.4 | ｔ
| 廃材処分費 | 金属屑 有価物処分 | 1.5 | ｔ
| 廃材処分費 | 鉄骨屑 有価物処分 | 35.8 | ｔ
1G-3 計
1G-4 | アスベスト含有建材撤去工事 | レベル3
＜外部＞
| 外壁 | モルタル共
| モルタル下地リシン吹付撤去 | 湿式グラインダー工法 集積共 | 652 | ｍ2
外壁
| セメント版下地リシン吹付撤去 | 集積共 | 134 | ｍ2
ポーチ床
| 人研ぎ石撤去 | 集積共 | 51 | ｍ2
| 窓廻りシーリング撤去 | 集積共 | 244 | ｍ
| １階屋根スラブ | モルタル共
| モルタル下地防水塗撤去 | 湿式グラインダー工法 集積共 | 70.1 | ｍ2
＜内部＞
| 壁 | モルタル共
| モルタル下地EP撤去 | 湿式グラインダー工法 集積共 | 248 | ｍ2
1G-4 計
1G-5 | アスベスト含有建材処分工事
| 解体材積込み費 | モルタル | 41.6 | ｔ
| 解体材積込み費 | セメント板 | 2.6 | ｔ
| 解体材積込み費 | 人研ぎ石 | 3.7 | ｔ
| 解体材積込み費 | シーリング | 0.1 | ｔ
| 解体廃材運搬費 | モルタル | 41.6 | ｔ
| 解体廃材運搬費 | セメント板 | 2.6 | ｔ
| 解体廃材運搬費 | 人研ぎ石 | 3.7 | ｔ
| 解体廃材運搬費 | シーリング | 0.1 | ｔ
| 廃材処分費 | モルタル | 41.6 | ｔ
| 廃材処分費 | セメント板 | 2.6 | ｔ
| 廃材処分費 | 人研ぎ石 | 3.7 | ｔ
| 廃材処分費 | シーリング | 0.1 | ｔ
1G-5 計
1H | ⑱,⑲,Mプール 解体工事
1H-1 | 直接仮設工事 |  | 1 | 式
1H-2 | 建物解体工事 |  | 1 | 式
1H-3 | 建築解体材処分工事 |  | 1 | 式
1H-4 | アスベスト含有建材撤去工事 |  | 1 | 式
1H-5 | アスベスト含有建材処分工事 |  | 1 | 式
1H 計
1H-1 | 直接仮設工事
楔緊結足場 手摺先行型 高さ10m未満
| 解体用外部足場 | W=600 掛払･運搬費共 存置1ヶ月程度 | 120 | ｍ2
脚立足場 並列 H=1.8m
| 解体用内部足場 | 掛払･運搬費共 存置期間1ヶ月程度 | 16.9 | ｍ2
| 隣地側（南､東､西面） | 1本足場 高さ3.5ｍ程度
| 飛散防止養生 | 掛払･運搬費共 存置6ヶ月程度 | 360 | ｍ2
| 隣地側（南､東､西面） | 1本足場に取り付け
| 飛散防止養生 | 防塵シート張り 存置期間6ヶ月程度 | 360 | ｍ2
掛払･損料･運搬費共
1H-1 計
1H-2 | 建物解体工事
無筋コンクリート
| 捨てコンクリート解体 | 圧砕機併用 集積共 | 5.4 | ｍ3
有筋コンクリート フェンス基礎共
| 擁壁コンクリート解体 | 圧砕機併用 集積共 | 59.5 | ｍ3
有筋コンクリート
| プール本体基礎コンクリート解体 | 底盤共 圧砕機併用 集積共 | 122 | ｍ3
倉庫、機械室基礎共
有筋コンクリート
| プールサイド土間コンクリート解体 | 底盤共 圧砕機併用 集積共 | 75.6 | ｍ3
| 機械室屋根スラブコンクリート解体 | 圧砕機併用 集積共 | 0.8 | ｍ3
平屋建て
| 機械室CB壁解体 | 圧砕機併用 集積共 | 0.3 | ｍ3
平屋建て
| 倉庫鉄骨上屋解体 | 圧砕機併用 集積共 | 4.5 | ｍ2
＜外部＞
倉庫
| 板金葺き屋根撤去（瓦棒葺き） | カラー鉄板 集積共 | 19.8 | ｍ2
倉庫
| 屋根下地組撤去 | 母屋・野地板・ルフィング 集積共 | 19.8 | ｍ2
倉庫、機械室
| アルミサッシ撤去 | ガラス・建具枠共 集積共 | 10.9 | ｍ2
倉庫
| 外壁撤去 （鉄板サイディング張り） | 下地合板共 集積共 | 37.9 | ｍ2
| タラップ撤去 | ステンレス製 集積共 | 6 | 箇所
| 鋼板プール解体 | 大プール 集積共 | 545 | ｍ2
| 鋼板プール解体 | 小プール 集積共 | 166 | ｍ2
| プールシート防水撤去 | 大プール 集積共 | 545 | ｍ2
| プールシート防水撤去 | 小プール 集積共 | 166 | ｍ2
H=1,000､1,500
| スチール格子フェンス撤去 | ガスバーナー切断 集積共 | 147 | ｍ
| 排水桝撤去 | 集積共 | 1 | ケ所
| 排水桝撤去 | U字溝 集積共 | 14 | ｍ
1H-2 計
1H-3 | 建築解体材処分工事
| 解体材積込み費 | ｺﾝｸﾘｰﾄ塊､ﾓﾙﾀﾙ類 | 637 | ｔ
| 解体材積込み費 | 木材､合板屑 | 0.4 | ｔ
| 解体材積込み費 | ガラス屑・タイル屑・陶磁器屑 | 0.1 | ｔ
| 解体材積込み費 | アスファルトフェルト屑 | 0.1 | ｔ
| 解体材積込み費 | 塩ビ建材 | 1.7 | ｔ
| 解体材積込み費 | 混合物屑 | 0.9 | ｔ
| 解体材積込み費 | 金属屑 | 23.8 | ｔ
| 解体材積込み費 | 鉄骨屑 | 0.4 | ｔ
| 解体廃材運搬費 | ｺﾝｸﾘｰﾄ塊､ﾓﾙﾀﾙ類 | 637 | ｔ
| 解体廃材運搬費 | 木材､合板屑 | 0.4 | ｔ
| 解体廃材運搬費 | ガラス屑・タイル屑・陶磁器屑 | 0.1 | ｔ
| 解体廃材運搬費 | アスファルトフェルト屑 | 0.1 | ｔ
| 解体廃材運搬費 | 塩ビ建材 | 1.7 | ｔ
| 解体廃材運搬費 | 混合物屑 | 0.9 | ｔ
| 解体廃材運搬費 | 金属屑 | 23.8 | ｔ
| 解体廃材運搬費 | 鉄骨屑 | 0.4 | ｔ
| 廃材処分費 | ｺﾝｸﾘｰﾄ塊､ﾓﾙﾀﾙ類 | 637 | ｔ
| 廃材処分費 | 木材､合板屑 | 0.4 | ｔ
| 廃材処分費 | ガラス屑・タイル屑・陶磁器屑 | 0.1 | ｔ
| 廃材処分費 | アスファルトフェルト屑 | 0.1 | ｔ
| 廃材処分費 | 塩ビ建材 | 1.7 | ｔ
| 廃材処分費 | 混合物屑 | 0.9 | ｔ
| 廃材処分費 | 金属屑 有価物処分 | 23.8 | ｔ
| 廃材処分費 | 鉄骨屑 有価物処分 | 0.4 | ｔ
1H-3 計
1H-4 | アスベスト含有建材撤去工事 | レベル3
＜外部＞
| 倉庫軒天ケイカル板撤去 | ｔ＝6 集積共 | 4.1 | ｍ2
| 足洗い場人研ぎ石撤去 | 集積共 | 4.8 | ｍ2
| 窓廻りシーリング撤去 | 集積共 | 39.1 | ｍ
＜内部＞
| 倉庫天井ケイカル板撤去 | ｔ＝6 集積共 | 11.7 | ｍ2
| 倉庫壁ケイカル板撤去 | ｔ＝6 集積共 | 20.7 | ｍ2
1H-4 計
1H-5 | アスベスト含有建材処分工事
| 解体材積込み費 | ケイカル板 | 0.2 | ｔ
| 解体材積込み費 | 人研ぎ石 | 0.4 | ｔ
| 解体材積込み費 | シーリング | 0.1 | ｔ
| 解体廃材運搬費 | ケイカル板 | 0.2 | ｔ
| 解体廃材運搬費 | 人研ぎ石 | 0.4 | ｔ
| 解体廃材運搬費 | シーリング | 0.1 | ｔ
| 廃材処分費 | ケイカル板 | 0.2 | ｔ
| 廃材処分費 | 人研ぎ石 | 0.4 | ｔ
| 廃材処分費 | シーリング | 0.1 | ｔ
1H-5 計
1I | ⑮屋外便所、⑯屋外更衣室 解体工事
1I-1 | 直接仮設工事 |  | 1 | 式
1I-2 | 建物解体工事 |  | 1 | 式
1I-3 | 建築解体材処分工事 |  | 1 | 式
1I-4 | アスベスト含有建材撤去工事 |  | 1 | 式
1I-5 | アスベスト含有建材処分工事 |  | 1 | 式
1I 計
1I-1 | 直接仮設工事
楔緊結足場 手摺先行型 高さ10m未満
| 解体用外部足場 | W=600 掛払･運搬費共 存置1ヶ月程度 | 223 | ｍ2
脚立足場 並列 H=1.8m
| 解体用内部足場 | 掛払･運搬費共 存置期間1ヶ月程度 | 40.9 | ｍ2
1I-1 計
1I-2 | 建物解体工事
【屋外便所】
無筋コンクリート
| 捨てコンクリート解体 | 圧砕機併用 集積共 | 1.1 | ｍ3
有筋コンクリート
| 土間・基礎コンクリート解体 | 圧砕機併用 集積共 | 10.1 | ｍ3
有筋コンクリート・モルタル
| 臥梁コンクリート解体 | 圧砕機併用 集積共 | 2 | ｍ3
| CB壁解体 | 圧砕機併用 集積共 | 5 | ｍ3
＜外部＞
断熱材付き
| 板金葺き屋根撤去（折板葺き） | 樋・役物含む 集積共 | 26.4 | ｍ2
| アルミサッシ撤去 | ガラス・建具枠共 集積共 | 4.3 | ｍ2
| ガードフェンス撤去 |  | 5 | ヶ所
＜内部＞
| 木製建具撤去 | 枠撤去共 集積共 | 23.8 | ｍ2
| 天井LGS下地撤去 | 集積共 | 17.7 | ｍ2
| 天井グラスウール撤去 | ｔ＝100 集積共 | 5.2 | ｍ2
【屋外更衣室】
有筋コンクリート
| 土間・基礎コンクリート解体 | 圧砕機併用 集積共 | 6.6 | ｍ3
平屋建て
| 鉄骨上屋解体 | 圧砕機併用 集積共 | 24.3 | ｍ3
＜外部＞
| 板金葺き屋根撤去（瓦棒葺き） | カラー鉄板 集積共 | 42 | ｍ2
母屋・野地板・
| 屋根下地組撤去 | アスファルトフェルト 集積共 | 42 | ｍ2
| アルミサッシ撤去 | ガラス・建具枠共 集積共 | 15.6 | ｍ2
| 外壁撤去 （鉄板サイディング張り） | 下地合板共 集積共 | 58.9 | ｍ2
＜内部＞
| 壁下地木組撤去 | 集積共 | 90.4 | ｍ2
| 天井下地木組撤去 | 集積共 | 22.1 | ｍ2
1I-2 計
1I-3 | 建築解体材処分工事
| 解体材積込み費 | ｺﾝｸﾘｰﾄ塊､ﾓﾙﾀﾙ類 | 62.1 | ｔ
| 解体材積込み費 | 木材､合板屑 | 4.1 | ｔ
| 解体材積込み費 | 木製建具屑 | 0.1 | ｔ
| 解体材積込み費 | ガラス屑・タイル屑・陶磁器屑 | 0.2 | ｔ
| 解体材積込み費 | グラスウール屑 | 0.1 | ｔ
| 解体材積込み費 | アスファルトフェルト屑 | 0.1 | ｔ
| 解体材積込み費 | 混合物屑 | 1 | ｔ
| 解体材積込み費 | 金属屑 | 0.4 | ｔ
| 解体材積込み費 | 鉄骨屑 | 0.6 | ｔ
| 解体材積込み費 | 御影石 | 0.3 | ｔ
| 解体廃材運搬費 | ｺﾝｸﾘｰﾄ塊､ﾓﾙﾀﾙ類 | 62.1 | ｔ
| 解体廃材運搬費 | 木材､合板屑 | 4.1 | ｔ
| 解体廃材運搬費 | 木製建具屑 | 0.1 | ｔ
| 解体廃材運搬費 | ガラス屑・タイル屑・陶磁器屑 | 0.2 | ｔ
| 解体廃材運搬費 | グラスウール屑 | 0.1 | ｔ
| 解体廃材運搬費 | アスファルトフェルト屑 | 0.1 | ｔ
| 解体廃材運搬費 | 混合物屑 | 1 | ｔ
| 解体廃材運搬費 | 金属屑 | 0.4 | ｔ
| 解体廃材運搬費 | 鉄骨屑 | 0.6 | ｔ
| 解体廃材運搬費 | 御影石 | 0.3 | ｔ
| 廃材処分費 | ｺﾝｸﾘｰﾄ塊､ﾓﾙﾀﾙ類 | 62.1 | ｔ
| 廃材処分費 | 木材､合板屑 | 4.1 | ｔ
| 廃材処分費 | 木製建具屑 | 0.1 | ｔ
| 廃材処分費 | ガラス屑・タイル屑・陶磁器屑 | 0.2 | ｔ
| 廃材処分費 | グラスウール屑 | 0.1 | ｔ
| 廃材処分費 | アスファルトフェルト屑 | 0.1 | ｔ
| 廃材処分費 | 混合物屑 | 1 | ｔ
| 廃材処分費 | 金属屑 有価物処分 | 0.4 | ｔ
| 廃材処分費 | 鉄骨屑 有価物処分 | 0.6 | ｔ
| 廃材処分費 | 御影石 | 0.3 | ｔ
1I-3 計
1I-4 | アスベスト含有建材撤去工事 | レベル3
【屋外便所】
＜外部＞
| 窓廻りシーリング撤去 | 集積共 | 18 | ｍ
＜内部＞
| 天井ケイカル板撤去 | ｔ＝5 集積共 | 17.7 | ｍ2
目地共
| 壁タイル貼り撤去 | 湿式グラインダー工法 集積共 | 43.8 | ｍ2
【屋外更衣室】
＜外部＞
| 軒天ケイカル板撤去 | ｔ＝6 集積共 | 16.5 | ｍ2
| 窓廻りシーリング撤去 | 集積共 | 26.2 | ｍ
＜内部＞
| 天井ケイカル板撤去 | ｔ＝6 集積共 | 22.1 | ｍ2
| 壁ケイカル板撤去 | ｔ＝6 集積共 | 52.5 | ｍ2
1I-4 計
1I-5 | アスベスト含有建材処分工事
| 解体材積込み費 | ケイカル板 | 0.5 | ｔ
| 解体材積込み費 | タイル | 0.1 | ｔ
| 解体材積込み費 | シーリング | 0.1 | ｔ
| 解体廃材運搬費 | ケイカル板 | 0.5 | ｔ
| 解体廃材運搬費 | タイル | 0.1 | ｔ
| 解体廃材運搬費 | シーリング | 0.1 | ｔ
| 廃材処分費 | ケイカル板 | 0.5 | ｔ
| 廃材処分費 | タイル | 0.1 | ｔ
| 廃材処分費 | シーリング | 0.1 | ｔ
| 1I-5 計 |  | 1 | 式
1J | 付帯建物､構造物等 解体工事
1J-1 | 付帯建物､構造物等解体工事 |  | 1 | 式
1J-2 | モニュメント移設工事 |  | 1 | 式
J 計
1J-1 | 付帯建物､構造物等 解体工事
【付帯建物】
LS造、9.18ｍ2､H2.3ｍ､土間基礎
| ⑪外部物置撤去 | 集積・積込み・運搬共 | 1 | ヶ所
| 同上処分費 |  | 1 | 式
S造､建4.84ｍ2､H9.91m､布基礎
| ⑫オイルタンク架台撤去 | 集積・積込み・運搬共 | 1 | ヶ所
| 同上処分費 |  | 1 | 式
S造、10.35ｍ2､H2.9ｍ､土間基礎
| ⑬独立庇撤去 | 集積・積込み・運搬共 | 1 | ヶ所
| 同上処分費 |  | 1 | 式
S造、6.15ｍ2､H3.12ｍ､土間基礎
| ⑭独立庇撤去 | 集積・積込み・運搬共 | 1 | ヶ所
| 同上処分費 |  | 1 | 式
600×600×ｔ70
| 庇通路平版撤去 | 集積・積込み・運搬共 | 11.5 | ｍ2
| 同上処分費 |  | 1 | 式
Ｌ30.5×W1.0×ｔ150
| 庇通路土間コン撤去 | 集積・積込み・運搬共 | 30.5 | ｍ2
| 同上処分費 |  | 1 | 式
ﾌﾟﾚﾌｧﾌﾞ､3.42ｍ2､H2.02ｍ､CB置き基礎
| ⑲物置１撤去 | 集積・積込み・運搬共 | 1 | ヶ所
| 同上処分費 |  | 1 | 式
W造､20.39ｍ2､H2.75ｍ､束石基礎
| ⑳物置2撤去 | 集積・積込み・運搬共 | 1 | ヶ所
| 同上処分費 |  | 1 | 式
W造､6.65ｍ2､H2.35ｍ､CB置き基礎
| ㉑飼育小屋撤去 | 集積・積込み・運搬共 | 1 | ヶ所
| 同上処分費 |  | 1 | 式
S造､19.89ｍ2､H2.75ｍ
| ㉒小屋撤去 | ｶﾞｰﾄﾞﾌｪﾝｽW1800×H1800 7枚共 | 1 | ヶ所
集積・積込み・運搬共
| 同上処分費 |  | 1 | 式
【その他構造物等】
CB積み
| A 落ち葉置場撤去 | 1.7m×1.2m×H0.97m､天端GL+0.3m | 1 | ヶ所
集積・積込み・運搬共
| 同上処分費 |  | 1 | 式
RC造
| B 温室撤去 | 4.2m×1.9m×H2.5m､天端GL+1.35m | 1 | ヶ所
ｻｯｼW1700×H1500､2ヶ所共
集積・積込み・運搬共
| 同上処分費 |  | 1 | 式
土間コン､2.30×1.45
| C 洗い場撤去 | 集積・積込み・運搬共 | 1 | ヶ所
| 同上処分費 |  | 1 | 式
石積み、7.50×5.50×H0.45
| D 池撤去 | 周囲L字型土間コン19.10ｍ2共 | 1 | ヶ所
集積・積込み・運搬共
| 同上処分費 |  | 1 | 式
RC造､2.20×1.60×H1.0､鉄板蓋
| E ポンプ室 | 集積・積込み・運搬共 | 1 | ヶ所
| 同上処分費 |  | 1 | 式
土間コン3.50ｍ×2.20ｍ
| F 地下タンク置場 | タンク基礎2.45ｍ×2.20ｍ | 1 | ヶ所
集積・積込み・運搬共
| 同上処分費 |  | 1 | 式
ポール φ115､L=8.0m
| G ポール､擁壁 | 擁壁W1.5×H1.8 ｔ0.4～0.2 土間共 | 1 | ヶ所
集積・積込み・運搬共
| 同上処分費 |  | 1 | 式
CB積み､W4.30､H0.40
| H 洗い場 | 集積・積込み・運搬共 | 1 | ヶ所
| 同上処分費 |  | 1 | 式
CB積み､W6.4､D1.46、H0.6
| I 石展示 | 集積・積込み・運搬共 | 1 | ヶ所
| 同上処分費 |  | 1 | 式
基礎 2.00ｍ×2.00ｍ×H0.8m
| J キュービクル基礎 | 集積・積込み・運搬共 | 3.5 | ｍ3
| 同上処分費 |  | 1 | 式
ﾈｯﾄﾌｪﾝｽ H1.8m､PC基礎
| J キュービクル周りフェンス撤去 | 集積・積込み・運搬共 | 11.1 | ｍ
| 同上処分費 |  | 1 | 式
メッシュフェンス H0.8m､PC基礎
| K 北校舎北側フェンス撤去 | 集積・積込み・運搬共 | 132 | ｍ
| 同上処分費 |  | 1 | 式
W250､330､400
| 敷地内U字溝撤去 | 集積・積込み・運搬共 | 205 | ｍ
| 同上処分費 |  | 1 | 式
400×400×H400
| 雨水排水桝撤去 | 集積・積込み・運搬共 | 8 | ヶ所
| 同上処分費 |  | 1 | 式
W250､400
| グレーチング蓋撤去 | 集積・積込み・運搬共 | 11 | ｍ
W400×400
| グレーチング蓋撤去 | 集積・積込み・運搬共 | 5 | ヶ所
| 同上処分費 |  | 1 | 式
W360
| U字溝チェッカープレート蓋 | 集積・積込み・運搬共 | 21.9 | ｍ
| 同上処分費 |  | 1 | 式
φ150､H300
| コンクリート円柱ブロック撤去 | 職員室前花壇､中庭3 | 51.5 | ｍ
集積・積込み・運搬共
| 同上処分費 |  | 1 | 式
U字溝W250､10.25ｍ×4.60ｍ
| 花壇撤去（中庭4） | 集積・積込み・運搬共 | 28.5 | ｍ
| 同上処分費 |  | 1 | 式
RC造+レンガ､1.0ｍ×2.25×H0.55
| 花壇撤去（第1体育館前） | 集積・積込み・運搬共 | 2 | ヶ所
| 同上処分費 |  | 1 | 式
3.60ｍ×2.70ｍ×H2.7ｍ
| パーゴラ撤去 | 集積・積込み・運搬共 | 5 | ヶ所
| 同上処分費 |  | 1 | 式
0.84×0.84×H2.0ｍ､架台共
| 百葉箱撤去 | 集積・積込み・運搬共 | 1 | ヶ所
| 同上処分費 |  | 1 | 式
8.00ｍ×2.50ｍ
| 土間コン撤去（中庭3） | 集積・積込み・運搬共 | 20 | ｍ2
| 同上処分費 |  | 1 | 式
300×300
| 通路平版撤去 | 集積・積込み・運搬共 | 7.2 | ｍ2
| 同上処分費 |  | 1 | 式
鉄鋼φ10､W0.2m､H,0.2m､
| 正門通路進入防止柵 | 基礎0.15×0.15 | 49.6 | ｍ
集積・積込み・運搬共
| 同上処分費 |  | 1 | 式
1J-1 計
J-2 | モニュメント移設工事
土台石 1.3m×1.1ｍ×H0.8m
| a 校歌碑撤去 | 石碑 W1.3m×D:0.075m×H0.5m | 1 | ヶ所
積込・運搬共（敷地内）
| 同上設置費 |  | 1 | 式
土台石 0.9m×0.9ｍ×H0.4m
| ｂ 座標値石碑撤去 | 石碑 W0.775m×D:0.1m×H0.455m | 1 | ヶ所
積込・運搬共（敷地内）
| 同上設置費 |  | 1 | 式
土台石 1.1m×1.0ｍ×H0.65m
| ｃ 八方位碑撤去 | 石碑 正八角形 一辺0.16m×H0.7m | 1 | ヶ所
積込・運搬共（敷地内）
| 同上設置費 |  | 1 | 式
土台石 2.9m×2.0ｍ×H0.8m
| ｄ 大型石碑撤去 | 石碑 W1.35m×D0.21m×H3.65m | 1 | ヶ所
積込・運搬共（敷地内）
| 同上設置費 |  | 1 | 式
基礎 0.8m×0.8ｍ
| e 門柱撤去 | 門柱 W0.6m×D0.6m×H2.4m | 2 | ヶ所
積込・運搬共（敷地内）
| 同上設置費 |  | 1 | 式
正十角形 一辺0.20m×H0.7m
| ｆ 日時計撤去 | 積込・運搬共（敷地内） | 1 | ヶ所
| 同上設置費 |  | 1 | 式
（小規模モニュメント用土間設置）
| 根伐 |  | 26.7 | ｍ3
| 埋戻し |  | 1.7 | ｍ3
| 残土処分 | 場外搬出適切処理 処分費共 | 25 | ｍ3
| 床付け |  | 60 | ｍ2
| 砕石 |  | 11.9 | ｍ3
| 土間コンクリート | Ｆｃ21+3-18-20 | 13.1 | ｍ3
| 同上打設費 | ポンプ | 13.1 | ｍ3
| ポンプ圧送費 |  | 1 | 回
| 合板型枠 |  | 24.5 | ｍ2
| 型枠運搬費 |  | 24.5 | ｍ2
| 鉄筋材料費 | ＳＤ295Ａ Ｄ13 | 829 | ｋｇ
| スクラップ控除 | ヘビー（H2) | -22.3 | ｋｇ
| 加工組立費 |  | 797 | ｋｇ
| 鉄筋運搬費 |  | 797 | ｋｇ
| 土間コンクリート金鏝仕上げ |  | 60 | ｍ2
1J-2 計
1Ｋ | 外構解体工事
【樹木撤去工事】
φ100～200、Ｈ1.0ｍ程度
| 低木 株立 伐採・伐根 | 積込・運搬共 | 11 | 本
φ200～300、Ｈ1.0ｍ程度
| 低木 株立 伐採・伐根 | 積込・運搬共 | 19 | 本
φ300～400、Ｈ1.0ｍ程度
| 低木 株立 伐採・伐根 | 積込・運搬共 | 7 | 本
φ400～500、Ｈ1.0ｍ程度
| 低木 株立 伐採・伐根 | 積込・運搬共 | 40 | 本
φ3100
| 低木 株立 伐採・伐根 | 積込・運搬共 | 1 | 本
Ｗ31.0m×D1.2m×H2.0程度
| 低木 生垣 伐採・伐根 | 積込・運搬共 | 1 | 本
φ100～200、H1.0～3.0ｍ
| 中木（広葉樹） 伐採・伐根 | 積込・運搬共 | 14 | 本
φ200～300、H1.0～3.0ｍ
| 中木（広葉樹） 伐採・伐根 | 積込・運搬共 | 2 | 本
φ300～400、H1.0～3.0ｍ
| 中木（広葉樹） 伐採・伐根 | 積込・運搬共 | 2 | 本
φ100～200、H1.0～3.0ｍ
| 中木（針葉樹） 伐採・伐根 | 積込・運搬共 | 5 | 本
φ300～400、H1.0～3.0ｍ
| 中木（針葉樹） 伐採・伐根 | 積込・運搬共 | 1 | 本
φ200、H3.5ｍ
| 高木（広葉樹） 伐採・伐根 | 積込・運搬共 | 1 | 本
φ410、H4.0ｍ
| 高木（広葉樹） 伐採・伐根 | 積込・運搬共 | 1 | 本
φ300～400、H3.0～6.0ｍ
| 高木（広葉樹） 伐採・伐根 | 積込・運搬共 | 5 | 本
φ480、H6.0ｍ
| 高木（広葉樹） 伐採・伐根 | 積込・運搬共 | 1 | 本
φ590、H6.0ｍ
| 高木（広葉樹） 伐採・伐根 | 積込・運搬共 | 1 | 本
φ600～700、H3.0～6.0ｍ
| 高木（広葉樹） 伐採・伐根 | 積込・運搬共 | 2 | 本
φ200～300、H3.0～8.0ｍ
| 高木（広葉樹） 伐採・伐根 | 積込・運搬共 | 3 | 本
φ640、H8.0ｍ
| 高木（広葉樹） 伐採・伐根 | 積込・運搬共 | 1 | 本
φ710、H8.0ｍ
| 高木（広葉樹） 伐採・伐根 | 積込・運搬共 | 1 | 本
φ100～200、H3.0～5.0ｍ
| 高木（針葉樹） 伐採・伐根 | 積込・運搬共 | 8 | 本
φ200～300、H3.0～5.0ｍ
| 高木（針葉樹） 伐採・伐根 | 積込・運搬共 | 2 | 本
φ300～400、H3.0～5.0ｍ
| 高木（針葉樹） 伐採・伐根 | 積込・運搬共 | 2 | 本
φ100～200、H3.0～6.0ｍ
| 高木（針葉樹） 伐採・伐根 | 積込・運搬共 | 2 | 本
φ200～300、H3.0～6.0ｍ
| 高木（針葉樹） 伐採・伐根 | 積込・運搬共 | 2 | 本
φ200～300、H6.0～8.0ｍ
| 高木（針葉樹） 伐採・伐根 | 積込・運搬共 | 5 | 本
φ400～500、H8.0ｍ
| 高木（針葉樹） 伐採・伐根 | 積込・運搬共 | 2 | 本
φ700～800、H8.0ｍ
| 高木（針葉樹） 伐採・伐根 | 積込・運搬共 | 2 | 本
φ600、H12.0ｍ
| 超高木（広葉樹） 伐採・伐根 | 積込・運搬共 | 1 | 本
φ910、H10.0ｍ
| 超高木（広葉樹） 伐採・伐根 | 積込・運搬共 | 2 | 本
φ200～300、H10.0ｍ
| 超高木（針葉樹） 伐採・伐根 | 積込・運搬共 | 2 | 本
φ410、H10.0ｍ
| 超高木（針葉樹） 伐採・伐根 | 積込・運搬共 | 1 | 本
φ500～600、H10.0～10.5ｍ
| 超高木（針葉樹） 伐採・伐根 | 積込・運搬共 | 19 | 本
φ750、H12.0ｍ
| 超高木（針葉樹） 伐採・伐根 | 積込・運搬共 | 1 | 本
φ910、H20.0ｍ
| 超高木（針葉樹） 伐採・伐根 | 積込・運搬共 | 1 | 本
| 切株 伐根 | φ100～200 | 10 | 本
| 切株 伐根 | φ200～300 | 1 | 本
| 切株 伐根 | φ300～400 | 1 | 本
| 切株 伐根 | φ500～600 | 6 | 本
以下伐採のみ
φ100～200、H1.0～3.0ｍ
| 中木（広葉樹） 伐採 | 積込・運搬共 | 15 | 本
φ200～300、H1.0～3.0ｍ
| 中木（広葉樹） 伐採 | 積込・運搬共 | 6 | 本
φ300～400、H1.0～3.0ｍ
| 中木（広葉樹） 伐採 | 積込・運搬共 | 1 | 本
φ300～400、H3.0～5.0ｍ
| 高木（広葉樹） 伐採 | 積込・運搬共 | 3 | 本
φ400～500、H3.0～5.0ｍ
| 高木（広葉樹） 伐採 | 積込・運搬共 | 3 | 本
φ800～900、H3.0～5.0ｍ
| 高木（広葉樹） 伐採 | 積込・運搬共 | 2 | 本
φ900～1000、H3.0～5.0ｍ
| 高木（広葉樹） 伐採 | 積込・運搬共 | 2 | 本
φ1080、H5.0ｍ
| 高木（広葉樹） 伐採 | 積込・運搬共 | 1 | 本
φ1150、H5.0ｍ
| 高木（広葉樹） 伐採 | 積込・運搬共 | 1 | 本
φ1300～1400、H3.0～5.0ｍ
| 高木（広葉樹） 伐採 | 積込・運搬共 | 2 | 本
φ560、H6.0ｍ
| 高木（広葉樹） 伐採 | 積込・運搬共 | 1 | 本
φ600～700、H3.0～6.0ｍ
| 高木（広葉樹） 伐採 | 積込・運搬共 | 4 | 本
φ420、H8.0ｍ
| 高木（針葉樹） 伐採 | 積込・運搬共 | 1 | 本
φ760、H15.0ｍ
| 高木（針葉樹） 伐採 | 積込・運搬共 | 1 | 本
φ760、H20.0ｍ
| 高木（針葉樹） 伐採 | 積込・運搬共 | 1 | 本
| 伐採、伐根樹木処分費 |  | 1 | 式
【その他撤去工事】
| AS舗装撤去 | 積込・運搬共 | 715 | ｍ2
| 同上処分費 |  | 1 | 式
【敷地整地工事】
良質土
| 埋戻し | 内部摩擦角30°以上 | 1786 | ｍ3
| 整地 |  | 10118 | ｍ2
| 機械運搬費 |  | 1 | 往復
【標識等移設工事】
| 避難所案内標識 | 敷地内移設・運搬共 | 1 | 式
1K 計
2 | 電気設備解体工事
2A | ①西校舎 解体工事 |  | 1 | 式
2B | ②南校舎､⑨渡り廊下3 解体工事 |  | 1 | 式
2C | ③北校舎 解体工事 |  | 1 | 式
2D | ④中校舎 解体工事 |  | 1 | 式
2E | ⑤渡り廊下１､⑥昇降口 解体工事 |  | 1 | 式
2F | ⑦渡り廊下２ 解体工事 |  | 1 | 式
2G | ⑧第１屋内運動場､⑩渡り廊下４ 解体工事 |  | 1 | 式
2H | ⑱,⑲,Mプール 解体工事 |  | 1 | 式
2I | ⑮屋外便所、⑯屋外更衣室 解体工事 |  | 1 | 式
2J | 付帯建物､構造物等 解体工事 |  | 1 | 式
2K | 外構解体工事 |  | 1 | 式
2 計
2A | ①西校舎 解体工事
(配線類一式共）
| 電灯盤 L-1 | (W=540,D=200,H=800) | 1 | 面
(配線類一式共）
| 電灯盤 L-11 | (W=450,D=200,H=600) | 1 | 面
(配線類一式共）
| 空調盤(ﾊﾟｿｺﾝ室用) | (W=300,D=200,H=600) | 1 | 面
(配線類一式共）
| 電灯盤 L-6 | (W=400,D=200,H=600) | 1 | 面
(配線類一式共）
| Ｐ・BOX | 200*200*100 | 2 | 台
(配線類一式共）
| Ｐ・BOX | 200*200*200 | 1 | 台
(配線類一式共）
| Ｐ・BOX | 300*300*200 | 3 | 台
(配線類一式共）
| J・BOX | 中浅・カバー (150×150×150) | 425 | 台
(配線類一式共）
| J・BOX | 中深・カバー (150×150×150) | 2 | 台
(配線類一式共）
| 照明器具 (直付) | FL20W*1 → (L=650,W=200,H=200) | 5 | 台
(配線類一式共）
| 照明器具 (直付) | FL40W*1 → (L=1250,W=200,H=200) | 41 | 台
(配線類一式共）
| 照明器具 (直付) | FL40W*2 → (L=1250,W=200,H=200) | 54 | 台
(配線類一式共）
| 照明器具 (直付) | FL40W+32W → (L=500,W=500,H=200) | 1 | 台
(配線類一式共）
| 照明器具 (ブラケット) | FL20W*1 → (L=650,W=200,H=200) | 11 | 台
(配線類一式共）
| 照明器具 (ブラケット) | IL100W*1 → (L=200,W=200,H=200) | 1 | 台
(配線類一式共）
| 照明器具 (直付) | IL60W*1 → (L=200,W=200,H=200) | 1 | 台
(配線類一式共）
| 照明器具 (直付) | LED*1 → (L=1250,W=200,H=200) | 17 | 台
(配線類一式共）
| 埋込スイッチ | 1P×1 → (150×150×150) | 12 | ヶ
(配線類一式共）
| 埋込スイッチ | 1P×2 → (150×150×150) | 1 | ヶ
(配線類一式共）
| 埋込スイッチ | 1P×3 → (150×150×150) | 1 | ヶ
(配線類一式共）
| 埋込スイッチ | 1P×4 → (150×150×150) | 1 | ヶ
(配線類一式共）
| 埋込スイッチ | 1P×6 → (150×150×150) | 1 | ヶ
(配線類一式共）
| 埋込スイッチ | 1P×1+ﾊﾟｲﾛｯﾄ → (150×150×150) | 1 | ヶ
(配線類一式共）
| 埋込スイッチ | 1P×2+ﾊﾟｲﾛｯﾄ → (150×150×150) | 5 | ヶ
(配線類一式共）
| 埋込スイッチ | 1P×3+ﾊﾟｲﾛｯﾄ → (150×150×150) | 3 | ヶ
(配線類一式共）
| 埋込スイッチ | 3W×1 → (150×150×150) | 6 | ヶ
(配線類一式共）
| 埋込スイッチ | 3W×2 → (150×150×150) | 2 | ヶ
(配線類一式共）
| 埋込スイッチ | 4W×2 → (150×150×150) | 1 | ヶ
(配線類一式共）
| 埋込コンセント | 2P15A×2 → (150×150×150) | 68 | ヶ
(配線類一式共）
| ﾊｲﾃﾝｼｮﾝ | 2P15A×2 → (150×150×150) | 56 | ヶ
(配線類一式共）
| 防水コンセント | 2P15A×3,Ｅ → (150×150×150) | 1 | ヶ
(配線類一式共）
| 天井コンセント | 2P15A×1 → (150×150×150) | 23 | ヶ
(配線類一式共）
| ｽﾋﾟｰｶｰ | 壁掛 → (300×300×300) | 12 | 台
(配線類一式共）
| ｽﾋﾟｰｶｰ | 壁掛両面 → (300×300×300) | 4 | 台
(配線類一式共）
| アッテネータ― | 3W → (150×150×150) | 11 | 台
(配線類一式共）
| ﾏｲｸ・ﾘﾓｺﾝ | 300×300×300 | 3 | 台
(配線類一式共）
| 親時計 | 500×500×200 | 1 | 台
(配線類一式共）
| 子時計 | 壁掛 → (500φ×200) | 2 | 台
(配線類一式共）
| 子時計 | 屋外壁掛 → (700φ×200) | 1 | 台
(配線類一式共）
| インターホン | 200×300×200 | 5 | 台
(配線類一式共）
| ＨＵＢ盤 | 500×500×200 | 2 | 面
(配線類一式共）
| 情報モジュラージャック | 8芯 → (150×150×150) | 2 | ヶ
(配線類一式共）
| アクセスポイント | 200×200×200 | 2 | 台
(配線類一式共）
| 警備保障盤 | 500×500×200 | 1 | 面
(配線類一式共）
| 警備保障制御器 | 150×150×150 | 1 | ヶ
(配線類一式共）
| 端子盤 | (W=500,D=150,H=500) | 1 | 面
(配線類一式共）
| アンテナ | UHF12素子 → (1000×300×300) | 1 | 台
(配線類一式共）
| 直列ユニット | 150×150×150 | 2 | ヶ
(配線類一式共）
| 電話ｱｳﾄﾚｯﾄ | 壁用 → (150×150×150) | 10 | ヶ
(配線類一式共）
| 受信機 | Ｐ-1 25回線 → (W=500,H=800,D=200） | 1 | 面
(配線類一式共）
| 総合盤 | 消火栓組込 → (W=200,H=300,D=200） | 4 | 台
(配線類一式共）
| ベル | 150×150×150 | 1 | 台
(配線類一式共）
| 感知器 | 差動式 2種 → (150×150×150) | 25 | 台
(配線類一式共）
| 感知器 | 煙スポット 2種 → (150×150×150) | 2 | 台
(配線類一式共）
| 感知器 | 煙スポット 3種 → (150×150×150) | 6 | 台
(配線類一式共）
| 自動閉鎖器 | 200×200×200 | 8 | 台
(配線類一式共）
| ガス漏れ警報器 | 150×150×150 | 1 | 台
| 解体廃材運搬費 |  | 4.8 | t
| 解体廃材処分費 | 解体系混合廃棄物 | 4.8 | t
| 搬入積込費 |  | 4.8 | t
2A－計
2B | ②南校舎､⑨渡り廊下3 解体工事
(配線類一式共）
| 電灯盤 L-4 | (W=500,D=200,H=700) | 1 | 面
(配線類一式共）
| Ｐ・BOX | 200*200*100 | 2 | 台
(配線類一式共）
| Ｐ・BOX | 200*200*200 | 1 | 台
(配線類一式共）
| Ｐ・BOX | 600*500*400 | 1 | 台
(配線類一式共）
| J・BOX | 中浅・カバー (150×150×150) | 167 | 台
(配線類一式共）
| J・BOX | 中深・カバー (150×150×150) | 5 | 台
(配線類一式共）
| 照明器具 (直付) | FL20W*1 → (L=650,W=200,H=200) | 6 | 台
(配線類一式共）
| 照明器具 (直付) | FL40W*1 → (L=1250,W=200,H=200) | 10 | 台
(配線類一式共）
| 照明器具 (直付) | FL40W*2 → (L=1250,W=200,H=200) | 39 | 台
(配線類一式共）
| 埋込スイッチ | 1P×1 → (150×150×150) | 2 | ヶ
(配線類一式共）
| 埋込スイッチ | 1P×4 → (150×150×150) | 1 | ヶ
(配線類一式共）
| 埋込スイッチ | 1P×2+ﾊﾟｲﾛｯﾄ → (150×150×150) | 2 | ヶ
(配線類一式共）
| 埋込スイッチ | 1P×3+ﾊﾟｲﾛｯﾄ → (150×150×150) | 1 | ヶ
(配線類一式共）
| 埋込スイッチ | 1P×4+ﾊﾟｲﾛｯﾄ → (150×150×150) | 1 | ヶ
(配線類一式共）
| 埋込スイッチ | 1P×6+ﾊﾟｲﾛｯﾄ → (150×150×150) | 1 | ヶ
(配線類一式共）
| 埋込スイッチ | 4W×1 → (150×150×150) | 1 | ヶ
(配線類一式共）
| 埋込コンセント | 2P15A×2 → (150×150×150) | 51 | ヶ
(配線類一式共）
| ﾊｲﾃﾝｼｮﾝ | 2P15A×2 → (150×150×150) | 5 | ヶ
(配線類一式共）
| 天井コンセント | 2P15A×1 → (150×150×150) | 3 | ヶ
(配線類一式共）
| ｽﾋﾟｰｶｰ | 天井埋込 → (300×300×300) | 2 | 台
(配線類一式共）
| ｽﾋﾟｰｶｰ | 壁掛 → (300×300×300) | 5 | 台
(配線類一式共）
| ｽﾋﾟｰｶｰ | 壁掛両面 → (300×300×300) | 1 | 台
(配線類一式共）
| ｽﾋﾟｰｶｰ | ﾄﾗﾝﾍﾟｯﾄ → (300×300×300) | 2 | 台
(配線類一式共）
| 屋外放送盤 | 500×500×200 | 1 | 面
| 0 | (配線類一式共）
| アッテネータ― | 3W → (150×150×150) | 6 | 台
(配線類一式共）
| インターホン | 200×300×200 | 2 | 台
(配線類一式共）
| アクセスポイント | 200×200×200 | 2 | 台
(配線類一式共）
| 電話ｱｳﾄﾚｯﾄ | 壁用 → (150×150×150) | 1 | ヶ
(配線類一式共）
| 総合盤 | 消火栓組込 → (W=200,H=300,D=200） | 1 | 台
(配線類一式共）
| 感知器 | 差動式 2種 → (150×150×150) | 12 | 台
(配線類一式共）
| ガス漏れ警報器 | 150×150×150 | 2 | 台
| 解体廃材運搬費 |  | 2 | t
| 解体廃材処分費 | 解体系混合廃棄物 | 2 | t
| 搬入積込費 |  | 2 | t
2Ｂ－計
2C | ③北校舎 解体工事
(配線類一式共）
| 配電盤 | (W=300,D=200,H=550) | 1 | 面
(配線類一式共）
| 電灯盤 L-7 | (W=450,D=200,H=700) | 1 | 面
(配線類一式共）
| 換気制御盤 | (W=470,D=200,H=700) | 1 | 面
(配線類一式共）
| 電灯盤 L-2 | (W=500,D=200,H=800) | 1 | 面
(配線類一式共）
| 電灯盤 L-21 | (W=340,D=200,H=500) | 1 | 面
(配線類一式共）
| Ｐ・BOX | 200*200*100 | 2 | 台
(配線類一式共）
| Ｐ・BOX | 200*200*200 | 1 | 台
(配線類一式共）
| J・BOX | 中浅・カバー (150×150×150) | 402 | 台
(配線類一式共）
| J・BOX | 中深・カバー (150×150×150) | 6 | 台
(配線類一式共）
| 照明器具 (直付) | FL40W*1 → (L=1250,W=200,H=200) | 67 | 台
(配線類一式共）
| 照明器具 (直付) | FL40W*2 → (L=1250,W=200,H=200) | 52 | 台
(配線類一式共）
| 照明器具 (直付) | FL110W*1 → (L=2500,W=200,H=200) | 10 | 台
(配線類一式共）
| 照明器具 (ブラケット) | FL20W*1 → (L=650,W=200,H=200) | 3 | 台
(配線類一式共）
| 照明器具 (ブラケット) | FL40W*1 → (L=1250,W=200,H=200) | 2 | 台
(配線類一式共）
| 照明器具 (ブラケット) | IL100W*1 → (L=200,W=200,H=200) | 11 | 台
(配線類一式共）
| 照明器具 (直付) | LED*1 → (L=1250,W=200,H=200) | 12 | 台
(配線類一式共）
| 埋込スイッチ | 1P×1 → (150×150×150) | 15 | ヶ
(配線類一式共）
| 埋込スイッチ | 1P×2 → (150×150×150) | 2 | ヶ
(配線類一式共）
| 埋込スイッチ | 1P×3 → (150×150×150) | 5 | ヶ
(配線類一式共）
| 埋込スイッチ | 1P×1+ﾊﾟｲﾛｯﾄ → (150×150×150) | 5 | ヶ
(配線類一式共）
| 埋込スイッチ | 1P×2+ﾊﾟｲﾛｯﾄ → (150×150×150) | 7 | ヶ
(配線類一式共）
| 埋込スイッチ | 1P×4+ﾊﾟｲﾛｯﾄ×2 → (150×150×150) | 1 | ヶ
(配線類一式共）
| 埋込スイッチ | 3W×2 → (150×150×150) | 2 | ヶ
(配線類一式共）
| 埋込スイッチ | ﾊﾟｲﾛｯﾄ×2 → (150×150×150) | 1 | ヶ
(配線類一式共）
| 埋込コンセント | 2P15A×2 → (150×150×150) | 71 | ヶ
(配線類一式共）
| ﾊｲﾃﾝｼｮﾝ | 2P15A×2 → (150×150×150) | 1 | ヶ
(配線類一式共）
| 天井コンセント | 2P15A×1 → (150×150×150) | 45 | ヶ
(配線類一式共）
| ｽﾋﾟｰｶｰ | 壁掛 → (300×300×300) | 14 | 台
(配線類一式共）
| ｽﾋﾟｰｶｰ | 壁掛両面 → (300×300×300) | 3 | 台
| 0 | (配線類一式共）
| アッテネータ― | 3W → (150×150×150) | 12 | 台
(配線類一式共）
| 音声映像調整卓 | 1000××4000×800) | 1 | 式
(配線類一式共）
| インターホン | 200×300×200 | 11 | 台
(配線類一式共）
| 情報モジュラージャック | 8芯 → (150×150×150) | 9 | ヶ
(配線類一式共）
| アクセスポイント | 200×200×200 | 1 | 台
(配線類一式共）
| 直列ユニット | 150×150×150 | 11 | ヶ
(配線類一式共）
| 総合盤 | 消火栓組込 → (W=200,H=300,D=200） | 4 | 台
(配線類一式共）
| 感知器 | 差動式 2種 → (150×150×150) | 19 | 台
(配線類一式共）
| 感知器 | 煙スポット 2種 → (150×150×150) | 3 | 台
| 解体廃材運搬費 |  | 6.8 | t
| 解体廃材処分費 | 解体系混合廃棄物 | 6.8 | t
| 搬入積込費 |  | 6.8 | t
2C－計
2D | ④中校舎 解体工事
(配線類一式共）
| 電灯盤 L-3 | (W=600,D=200,H=1050) | 1 | 面
(配線類一式共）
| 電灯盤 L-31 | (W=550,D=200,H=800) | 1 | 面
(配線類一式共）
| 動力盤 P-1 | (W=600,D=200,H=1050) | 1 | 面
(配線類一式共）
| 電灯盤 L-32 | (W=550,D=200,H=650) | 1 | 面
(配線類一式共）
| Ｐ・BOX | 200*200*100 | 2 | 台
(配線類一式共）
| Ｐ・BOX | 200*200*200 | 1 | 台
(配線類一式共）
| Ｐ・BOX | 600*500*400 | 1 | 台
(配線類一式共）
| J・BOX | 中浅・カバー (150×150×150) | 340 | 台
(配線類一式共）
| J・BOX | 中深・カバー (150×150×150) | 12 | 台
(配線類一式共）
| 照明器具 (直付) | FL20W*1 → (L=650,W=200,H=200) | 1 | 台
(配線類一式共）
| 照明器具 (直付) | FL40W*1 → (L=1250,W=200,H=200) | 44 | 台
(配線類一式共）
| 照明器具 (直付) | FL40W*2 → (L=1250,W=200,H=200) | 63 | 台
(配線類一式共）
| 照明器具 (ブラケット) | FL40W*1 → (L=1250,W=200,H=200) | 2 | 台
(配線類一式共）
| 埋込スイッチ | 1P×1 → (150×150×150) | 2 | ヶ
(配線類一式共）
| 埋込スイッチ | 1P×2 → (150×150×150) | 3 | ヶ
(配線類一式共）
| 埋込スイッチ | 1P×3 → (150×150×150) | 5 | ヶ
(配線類一式共）
| 埋込スイッチ | 1P×4 → (150×150×150) | 8 | ヶ
(配線類一式共）
| 埋込スイッチ | 3W×1 → (150×150×150) | 2 | ヶ
(配線類一式共）
| 埋込コンセント | 2P15A×2 → (150×150×150) | 85 | ヶ
(配線類一式共）
| ﾊｲﾃﾝｼｮﾝ | 2P15A×2 → (150×150×150) | 22 | ヶ
(配線類一式共）
| 天井コンセント | 2P15A×1 → (150×150×150) | 9 | ヶ
(配線類一式共）
| ｽﾋﾟｰｶｰ | 壁掛 → (300×300×300) | 12 | 台
(配線類一式共）
| ｽﾋﾟｰｶｰ | 壁掛両面 → (300×300×300) | 3 | 台
(配線類一式共）
| アッテネータ― | 3W → (150×150×150) | 12 | 台
(配線類一式共）
| 子時計 | 屋外壁掛 → (700φ×200) | 1 | 台
(配線類一式共）
| 子時計修正器 | 150×150×150 | 1 | 台
(配線類一式共）
| インターホン | 200×300×200 | 10 | 台
(配線類一式共）
| 情報モジュラージャック | 8芯 → (150×150×150) | 10 | ヶ
(配線類一式共）
| ＨＵＢ盤 | 500×500×200 | 1 | 面
(配線類一式共）
| 直列ユニット | 150×150×150 | 10 | ヶ
(配線類一式共）
| 総合盤 | 消火栓組込 → (W=200,H=300,D=200） | 3 | 台
(配線類一式共）
| 感知器 | 差動式 2種 → (150×150×150) | 25 | 台
(配線類一式共）
| 感知器 | 煙スポット 2種 → (150×150×150) | 1 | 台
(配線類一式共）
| 感知器 | 煙スポット 3種 → (150×150×150) | 1 | 台
(配線類一式共）
| 自動閉鎖器 | 200×200×200 | 2 | 台
| 解体廃材運搬費 |  | 4.1 | t
| 解体廃材処分費 | 解体系混合廃棄物 | 4.1 | t
| 搬入積込費 |  | 4.1 | t
2D－計
2E | ⑤渡り廊下１､⑥昇降口 解体工事
(配線類一式共）
| 照明器具 (直付) | FL40W*1 → (L=1250,W=200,H=200) | 2 | 台
(配線類一式共）
| Ｐ・BOX | 600*500*400 | 2 | 台
(配線類一式共）
| J・BOX | 中浅・カバー (150×150×150) | 4 | 台
| 解体廃材運搬費 |  | 0.2 | t
| 解体廃材処分費 | 解体系混合廃棄物 | 0.2 | t
| 搬入積込費 |  | 0.2 | t
2Ｅ－計
2F | ⑦渡り廊下２ 解体工事
(配線類一式共）
| 照明器具 (直付) | FL40W*1 → (L=1250,W=200,H=200) | 1 | 台
(配線類一式共）
| Ｐ・BOX | 300*300*300 | 1 | 台
(配線類一式共）
| J・BOX | 中浅・カバー (150×150×150) | 2 | 台
| 解体廃材運搬費 |  | 0.1 | t
| 解体廃材処分費 | 解体系混合廃棄物 | 0.1 | t
| 搬入積込費 |  | 0.1 | t
2Ｆ－計
2G | ⑧第１屋内運動場､⑩渡り廊下４ 解体工事
(配線類一式共）
| 電灯盤 L-41 | (W=500,D=200,H=520) | 1 | 面
(配線類一式共）
| 電灯盤 L-5 | (W=420,D=200,H=520) | 1 | 面
(配線類一式共）
| ﾘﾓｺﾝﾌﾞﾚｰｶ収容盤 | (W=500,D=200,H=500) | 1 | 面
(配線類一式共）
| Ｐ・BOX | 100*100*100 | 1 | 台
(配線類一式共）
| Ｐ・BOX | 150*150*100 | 5 | 台
(配線類一式共）
| Ｐ・BOX | 300*300*200 | 4 | 台
(配線類一式共）
| Ｐ・BOX | 300*300*300 | 1 | 台
(配線類一式共）
| Ｐ・BOX | 400*400*400 | 2 | 台
(配線類一式共）
| J・BOX | 中浅・カバー (150×150×150) | 94 | 台
(配線類一式共）
| 照明器具 (直付) | FL40W*1 → (L=1250,W=200,H=200) | 6 | 台
(配線類一式共）
| 照明器具 (ブラケット) | FL20W*1 → (L=650,W=200,H=200) | 1 | 台
(配線類一式共）
| 照明器具 (直付) | LED*1 → (L=1250,W=200,H=200) | 13 | 台
(配線類一式共）
| 照明器具 (直付高天井) | LED*1 → (L=1000,W=1000,H=500) | 28 | 台
(配線類一式共）
| 埋込スイッチ | 1P×1 → (150×150×150) | 2 | ヶ
(配線類一式共）
| 埋込スイッチ | ﾘﾓｺﾝ1L → (150×150×150) | 2 | ヶ
(配線類一式共）
| 埋込スイッチ | ﾘﾓｺﾝ2L → (150×150×150) | 1 | ヶ
(配線類一式共）
| 埋込スイッチ | ﾘﾓｺﾝ4L → (150×150×150) | 2 | ヶ
(配線類一式共）
| 埋込コンセント | 2P15A×2 → (150×150×150) | 3 | ヶ
(配線類一式共）
| ｽﾋﾟｰｶｰ | ﾄﾗﾝﾍﾟｯﾄ → (300×300×300) | 3 | 台
(配線類一式共）
| ワイヤレスアンテナ | 300×300×300 | 2 | 台
| 0 | (配線類一式共）
| アッテネータ― | 3W → (150×150×150) | 1 | 台
(配線類一式共）
| 子時計 | 壁掛 → (700φ×200) | 1 | 台
(配線類一式共）
| 情報モジュラージャック | 8芯 → (150×150×150) | 1 | ヶ
(配線類一式共）
| ＨＵＢ盤 | 500×500×200 | 1 | 面
(配線類一式共）
| 総合盤 | 消火栓組込 → (W=200,H=300,D=200） | 2 | 台
(配線類一式共）
| 感知器 | 差動式 2種 → (150×150×150) | 2 | 台
(配線類一式共）
| 感知器 | 煙スポット 2種 → (150×150×150) | 11 | 台
| 解体廃材運搬費 |  | 7.7 | t
| 解体廃材処分費 | 解体系混合廃棄物 | 7.7 | t
| 搬入積込費 |  | 7.7 | t
2G－計
2H | ⑱,⑲,Mプール 解体工事
(配線類一式共）
| プール制御盤 P-2 | (W=700,D=400,H=1950) | 1 | 面
(配線類一式共）
| 開閉器函(３P50A) | (W=200,D=200,H=500) | 1 | 面
(配線類一式共）
| ブレーカ(20A) | 200*200*200 | 1 | 台
(配線類一式共）
| Ｐ・BOX | 200*200*100 | 1 | 台
(配線類一式共）
| J・BOX | 中浅・カバー (150×150×150) | 8 | 台
(配線類一式共）
| 照明器具 (直付) | FL20W*1 → (L=650,W=200,H=200) | 1 | 台
(配線類一式共）
| 照明器具 (直付) | FL40W*1 → (L=1250,W=200,H=200) | 1 | 台
(配線類一式共）
| 埋込スイッチ | 1P×1 → (150×150×150) | 2 | ヶ
(配線類一式共）
| 埋込コンセント | 2P15A×2 → (150×150×150) | 2 | ヶ
(配線類一式共）
| 電話ｱｳﾄﾚｯﾄ | 壁用 → (150×150×150) | 1 | ヶ
(配線類一式共）
| 同上収納函 | (W=300,D=200,H=450) | 1 | 面
| 解体廃材運搬費 |  | 0.4 | t
| 解体廃材処分費 | 解体系混合廃棄物 | 0.4 | t
| 搬入積込費 |  | 0.4 | t
2H－計
2I | ⑮屋外便所、⑯屋外更衣室 解体工事
(配線類一式共）
| 電灯盤 | (W=400,D=200,H=400) | 1 | 面
(配線類一式共）
| Ｐ・BOX | 150*150*100 | 4 | 台
(配線類一式共）
| J・BOX | 中浅・カバー (150×150×150) | 24 | 台
(配線類一式共）
| 照明器具 (直付) | FL20W*1 → (L=650,W=200,H=200) | 5 | 台
(配線類一式共）
| 照明器具 (直付) | FL40W*1 → (L=1250,W=200,H=200) | 2 | 台
(配線類一式共）
| 照明器具 (ブラケット) | FL20W*1 → (L=650,W=200,H=200) | 2 | 台
(配線類一式共）
| 埋込スイッチ | 1P×1 → (150×150×150) | 5 | ヶ
(配線類一式共）
| 埋込スイッチ | 1P×2+ﾊﾟｲﾛｯﾄ → (150×150×150) | 2 | ヶ
(配線類一式共）
| 埋込コンセント | 2P15A×2 → (150×150×150) | 2 | ヶ
| 解体廃材運搬費 |  | 0.2 | t
| 解体廃材処分費 | 解体系混合廃棄物 | 0.2 | t
| 搬入積込費 |  | 0.2 | t
2Ｉ－計
2K | 外構解体工事
2K-1 | 高圧受変電設備撤去工事 |  | 1 | 式
2K-2 | 構内配電線路撤去工事 |  | 1 | 式
2Ｋ－計
2K-1 | 高圧受変電設備撤去工事
| 高圧受電盤 | (W=800,D=1600,H=2350） | 1 | 面
| 低圧動力電灯盤 | (W=800,D=1600,H=2350） | 1 | 面
| 変圧器 油入1φ3W 50kVA | (W=490,D=540,H=740) | 1 | 台
| 変圧器 油入3φ3W 30kVA | (W=480,D=455,H=710) | 1 | 台
| 高圧ｺﾝﾃﾞﾝｻ 油入 L=6% 12.6kvar | (W=480,D=100,H=350) | 1 | 台
| 同上基礎工事 | (仕様は図面参照) | 1 | 式
| ネットフェンス | (仕様は図面参照) | 1 | 式
| 引込柱 12-19-350kg | (250φ,H=12000) | 1 | 本
| 腕金 L=1000 | (L=1000,D=100，H=100) | 1 | 本
| 腕金 L=1500 | (L=1500,D=100，H=100) | 6 | 本
| 腕金 L=1800 | (L=1800,D=100，H=100) | 1 | 本
| 支線一式 | SGW2.7×13 | 1 | 組
| AOG 7.2kV 200A(方向性)GR共 | (W=1000,D=1000,H=1000) | 1 | 台
| MOF（電力会社支給） | (W=1000,D=1000,H=1000) | 1 | 台
| 導入線 | 1.2mm → 2.8φ | 162 | ｍ
| ケーブル | CV3.5゜-3C (管内）→ 12.0φ | 54 | ｍ
| ケーブル | 6kV CVT-38゜ (管内) → 45.0φ | 54 | ｍ
| 端末処理材 | 6KV CVT-38sq (屋外用) →45φ | 1 | 本
| 端末処理材 | 6KV CVT-38sq (屋内用) →45φ | 1 | 本
| 電線管 | PE-36 → 41.9φ | 14 | ｍ
| 電線管 | PE-42 → 47.8φ | 14 | ｍ
| 電線管 | PE-82 → 87.9φ | 7 | ｍ
| 電線管 | FEP-40 → 54.0φ | 94 | ｍ
| 電線管 | FEP-50 → 65.0φ | 94 | ｍ
| 電線管 | FEP-80 → 102.0φ | 47 | ｍ
| ハンドホール | 600×600×600 | 1 | 式
| ハンドホール | 1200×1200×900 | 2 | 式
| 接地工事 EA | (W=900,D=20,H=900) | 1 | ヶ所
| 接地工事 EB | (W=900,D=20,H=900) | 1 | ヶ所
| 接地工事 ELA | (W=900,D=20,H=900) | 1 | ヶ所
| 接地工事 EA･D | (W=900,D=20,H=900) | 1 | ヶ所
| 主任技術者立会費 |  | 1 | 式
| 解体廃材運搬費 |  | 3.1 | t
| 解体廃材処分費 | 解体系混合廃棄物 | 3.1 | t
| 搬入積込費 |  | 3.1 | t
2K-1－計
2K-2 | 構内配電線路撤去工事
| ケーブル | CV ８°- 3C → 15.5φ | 30 | ｍ
| ケーブル | CV 14°- 3C → 17.0φ | 15 | ｍ
| ケーブル | CV 38°- 3C → 25φ | 90 | ｍ
| ケーブル | CV 60°- 3C → 31φ | 30 | ｍ
| ケーブル | CV 80°- 3C → 40.0φ | 15 | ｍ
| 電線管 | EP-31 → 31.8φ | 30 | ｍ
| 電線管 | EP-39 → 38.1φ | 15 | ｍ
| 電線管 | EP-51 → 50.8φ | 135 | ｍ
| Ｐ・BOX | 200*200*200 | 1 | 台
| Ｐ・BOX | 300*300*200 | 2 | 台
| Ｐ・BOX | 500*500*300 | 1 | 台
| 外灯 | 自立ポール → (5500*200＊200） | 5 | 基
| 外灯基礎工事 | 600*600*1300 | 4 | 基
| 外灯基礎工事 | 800*800*2000 | 1 | 基
| 電柱柱 8-19-350kg | (250φ,H=8000) | 2 | 本
| 解体廃材運搬費 |  | 1.4 | t
| 解体廃材処分費 | 解体系混合廃棄物 | 1.4 | t
| 搬入積込費 |  | 1.4 | t
2K-2－計
3 | 機械設備解体工事
3A | ①西校舎 機械設備 撤去工事 |  | 1 | 式
3B | ②南校舎、⑨渡り廊下3 撤去工事 |  | 1 | 式
3C | ③北校舎 機械設備 撤去工事 |  | 1 | 式
3D | ④中校舎 機械設備 撤去工事 |  | 1 | 式
3E | ⑤渡り廊下1､⑥昇降口 撤去工事 |  | 1 | 式
3F | ⑦渡り廊下2 撤去工事 |  | 1 | 式
3G | ⑧第1屋内運動場､⑩渡り廊下4 機械設備 撤去工事 |  | 1 | 式
3H | ⑯,⑲,Mプール 機械設備 撤去工事 |  | 1 | 式
3I | ⑮屋外便所、⑯屋外更衣室 撤去工事 |  | 1 | 式
3J | 付帯建物、構造物等 撤去工事 |  | 1 | 式
3K | 外構 撤去工事 |  | 1 | 式
3 計
3A | ①西校舎 機械設備 撤去工事
| 手洗器 | 水栓、付属配管共 | 1 | 組
| 横水栓 | 付属配管共 | 28 | 個
| 散水栓 | ボックス共 | 2 | 個
| ガス湯沸器 | 5号 | 3 | 台
| ガスカラン | 付属配管共 | 4 | 個
| 貯湯式給湯ボイラー | 30000kcal/h、付属配管共 | 1 | 台
| 膨張タンク | FRP製 210L、 付属配管共 | 1 | 台
| オイルタンク（ボイラ－用） | 屋外置型、170L、付属配管共 | 1 | 台
| 換気扇 | 200φ | 5 | 台
| 換気扇 | 250φ | 4 | 台
| 天井埋込換気扇 | 付属ダクト共 | 5 | 台
| 個別オイルタンク | （架台共）20L | 2 | 台
| 屋内消火栓ボックス | 火報併設型 | 3 | 組
| 解体廃材積込み | 混合物（機械） | 0.8 | t
| 解体廃材運搬 | 混合物 | 0.8 | t
| 解体廃材処分 | 混合物 | 0.8 | t
3A 計
3B | 南校舎、渡り廊下3 撤去工事
| 洗面器 | 水栓、付属配管共 | 1 | 組
| 横水栓 | 付属配管共 | 16 | 個
| ガスカラン | 付属配管共 | 9 | 個
| 換気扇 | 200φ | 3 | 台
| 換気扇 | 250φ | 6 | 台
| 個別オイルタンク | （架台共）20L | 1 | 台
| 屋内消火栓ボックス | 火報併設型 | 1 | 組
| 解体廃材積込み | 混合物（機械） | 0.1 | t
| 解体廃材運搬 | 混合物 | 0.1 | t
| 解体廃材処分 | 混合物 | 0.1 | t
3B 計
3C | 北校舎 機械設備 撤去工事
| 和風大便器 | 隅付ロ－タンク、付属配管共 | 14 | 組
| 洋風便器 | タンク密結型、付属配管共 | 4 | 組
| 小便器 | フラッシュ弁、付属配管共 | 14 | 組
| 洗面器 | 水栓、付属配管共 | 2 | 組
| 横水栓 | 付属配管共 | 6 | 個
| 電気パネルヒ－タ－ | 壁掛形 | 6 | 台
| 換気扇 | 200φ | 1 | 台
| 換気扇 | 250φ | 4 | 台
| 個別オイルタンク | （架台共）20L | 2 | 台
| オイルサービスタンク | （架台共）480L | 1 | 台
| 屋内消火栓ボックス | 火報併設型 | 2 | 組
石綿含有建材
| 消火配管パッキン 撤去 | アスベスト含有 65A | 4 | か所
石綿含有建材
| 同上処分費 | 積込み・運搬・処分 | 0.1 | t
| 石綿含有建材 | 長方形ダクト接合部
| ダクトパッキン 撤去 | 500×400相当 | 8 | か所
石綿含有建材
| 同上処分費 | 積込み・運搬・処分 | 0.1 | t
| 解体廃材積込み | 混合物（機械） | 1.3 | t
| 解体廃材運搬 | 混合物 | 1.3 | t
| 解体廃材処分 | 混合物 | 1.3 | t
3C 計
3D | 中校舎 機械設備 撤去工事
| 和風大便器 | 隅付ロ－タンク、付属配管共 | 16 | 組
| 洋風便器 | タンク密結型、付属配管共 | 4 | 組
| 小便器 | フラッシュ弁、付属配管共 | 14 | 組
| 横水栓 | 付属配管共 | 6 | 個
| 電気パネルヒ－タ－ | 壁掛形 | 4 | 台
| 換気扇 | 300φ | 2 | 台
| 解体廃材積込み | 混合物（機械） | 1.1 | t
| 解体廃材運搬 | 混合物 | 1.1 | t
| 解体廃材処分 | 混合物 | 1.1 | t
3D 計
3H | プール 機械設備 撤去工事
| プールろ過機 | 70m3/h、付属配管共 | 1 | 台
| 循環ポンプ | 80A×5.5kw、付属配管共 | 1 | 台
| 集毛器 | 100A、付属配線 | 1 | 台
| 滅菌器 | 100Lタンク共 | 1 | 台
| 制御盤 | 付属配線共 | 1 | 台
| シャワーヘッドユニット | ヘッド×5個、付属配管共 | 1 | 組
| 洗眼水栓 | 付属配管共 | 5 | 個
| 足洗水栓 | 付属配管共 | 4 | 個
| 解体廃材積込み | 混合物（機械） | 1.5 | t
| 解体廃材運搬 | 混合物 | 1.5 | t
| 解体廃材処分 | 混合物 | 1.5 | t
3H 計
3I | 屋外便所、屋外更衣室 撤去工事
| 和風大便器 | 隅付ロ－タンク、付属配管共 | 3 | 組
| 小便器 | フラッシュ弁、付属配管共 | 2 | 組
| 洗面器 | 水栓、付属配管共 | 2 | 組
| 電気パネルヒ－タ－ | 壁掛形 | 2 | 台
| 換気扇 | 200φ | 2 | 台
| 解体廃材積込み | 混合物（機械） | 0.2 | t
| 解体廃材運搬 | 混合物 | 0.2 | t
| 解体廃材処分 | 混合物 | 0.2 | t
3I 計
3K | 外構 撤去工事
-1 | 屋外給水
| 給水配管撤去 | （平均800H） SGP（W） 75A | 33 | ｍ
| 給水配管撤去 | （平均800H） SGP（W） 50A | 49 | ｍ
| 給水配管撤去 | （平均800H） SGP（W） 40A | 14 | ｍ
| 給水配管撤去 | （平均800H） SGP（W） 32A | 14 | ｍ
| 給水配管撤去 | （平均800H） SGP（W） 25A | 117 | ｍ
| 給水配管撤去 | （平均800H） SGP（W） 20A | 40 | ｍ
| ゲート弁 | 50A（BOX共） | 3 | ヶ所
| ゲート弁 | 25A（BOX共） | 3 | ヶ所
| 水抜栓 | 40A（BOX共） | 1 | ヶ所
| 水抜栓 | 25A（BOX共） | 1 | ヶ所
| 水抜栓 | 20A（BOX共） | 21 | ヶ所
-2 | 屋外消火
| 消火配管撤去 | （平均800H） SGP（W） 80A | 43 | ｍ
| 消火配管撤去 | （平均800H） SGP（W） 50A | 82 | ｍ
| ゲート弁 | 50A（BOX共） | 1 | ヶ所
| 屋外消火栓撤去 | 地上式単口 65A | 2 | 台
| ホース格納箱撤去 | ホース、ノズル共 | 2 | 組
-3 | 屋外下水排水
| 排水配管撤去 | （平均1400H） 塩ビ管（VP） 150A | 92 | ｍ
| 排水配管撤去 | （平均1200H） 塩ビ管（VP） 150A | 86 | ｍ
| 排水配管撤去 | （平均1100H） 塩ビ管（VP） 150A | 10 | ｍ
| 排水配管撤去 | （平均900H） 塩ビ管（VP） 125A | 36 | ｍ
| 排水配管撤去 | （平均1000H） 塩ビ管（VP） 100A | 148 | ｍ
| 排水配管撤去 | （平均800H） 塩ビ管（VP） 100A | 36 | ｍ
| 排水配管撤去 | （平均600H） 塩ビ管（VP） 100A | 22 | ｍ
| 排水配管撤去 | （平均600H） 塩ビ管（VP） 75A | 81 | ｍ
| 排水配管撤去 | （平均600H） 塩ビ管（VU） 100A | 22 | ｍ
| 排水配管撤去 | （平均500H） 塩ビ管（VU） 100A | 17 | ｍ
| 汚水桝撤去 | SC-4（900φ×1400H）蓋MHA600 | 9 | ヶ所
| 汚水桝撤去 | SB-2（500φ×1300H）蓋MHA500 | 41 | ヶ所
| 汚水桝撤去 | SA-6（400φ×900H）蓋MHA400 | 7 | ヶ所
| 塩ビ小口径桝撤去 | 100-150（塩ビ製密閉蓋） | 15 | ヶ所
-4 | 屋外雨水排水
| 雨水配管撤去 | （平均800H） 塩ビ管（VP） 250A | 30 | ｍ
| 雨水配管撤去 | （平均600H） 塩ビ管（VP） 200A | 15 | ｍ
| 雨水配管撤去 | （平均800H） 塩ビ管（VP） 150A | 13 | ｍ
| 雨水配管撤去 | （平均600H） 塩ビ管（VP） 100A | 7 | ｍ
| 雨水配管撤去 | （平均400H） 塩ビ管（VP） 65A | 3 | ｍ
| 雨水配管撤去 | （平均400H） 塩ビ管（VP） 50A | 3 | ｍ
| 排水桝撤去 | 450×450（鉄板蓋共） | 7 | ヶ所
| 排水桝撤去 | 400×400（鉄板蓋共） | 3 | ヶ所
| 排水桝撤去 | 360×360（鉄板蓋共） | 4 | ヶ所
-5 | 屋外ガス
| ガス配管撤去 | （平均600H） SGP 40A | 17 | ｍ
| ガス配管撤去 | （平均600H） SGP 25A | 35 | ｍ
-6 | 屋外オイル
| オイルタンク | （地上式）1000L | 1 | 台
| オイルギアポンプ | 15A×0.2kw | 1 | 台
| 地下オイルタンク | 500L | 1 | 基
| オイル配管撤去 | （平均600H） SGP（黒） 50A | 40 | ｍ
| オイル配管撤去 | （平均600H） SGP（黒） 32A | 20 | ｍ
| オイル配管撤去 | （平均600H） SGP（黒） 20A | 17 | ｍ
| オイル配管撤去 | （平均600H） SGP（黒） 15A | 17 | ｍ
-7 | 撤去土工
| 根切り | 機械（給水系統） | 128 | ｍ3
| 埋戻し | 機械（給水系統） | 128 | ｍ3
| 根切り | 機械（消火系統） | 60 | ｍ3
| 埋戻し | 機械（消火系統） | 60 | ｍ3
| 根切り | 機械（下水排水系統） | 321 | ｍ3
| 埋戻し | 機械（下水排水系統） | 321 | ｍ3
| 根切り | 機械（雨水排水系統） | 36.6 | ｍ3
| 埋戻し | 機械（雨水排水系統） | 36.6 | ｍ3
| 根切り | 機械（ガス系統） | 18.7 | ｍ3
| 埋戻し | 機械（ガス系統） | 18.7 | ｍ3
| 根切り | 機械（オイル系統） | 33.8 | ｍ3
| 埋戻し | 機械（オイル系統） | 33.8 | ｍ3
| 解体廃材積込み | 混合物（機械） | 16.3 | t
| 解体廃材運搬 | 混合物 | 16.3 | t
| 解体廃材処分 | 混合物 | 16.3 | t
3K 計